## Лист1
Нұр-Сұлтан қаласы
| Р. Қошқарбаев даңғылы 64 | [16 empty] | Директор
| Нұр-Сұлтан қаласы әкімдігінің ШЖҚ "№2 Көпбейінді қалалық балалар ауруханасы " МКК | Кулушева Г.Е._____________
Дәрілік заттарға, медициналық бұйымдарға және және фармацевтикалық қызметтерге қажеттілікке байланысты,өтінім негізінде
ҚР Үкіметінің 04.06.2021 ж. № 375 қаулысы бойынша баға ұсыныстарын сұрату сатып алу жөніндегі хаттама
Дәрілік заттарды және медициналық бұйымдарды сатып алу
№ | Атауы | Техникалық ерекшелігі | Өлш.бірл. | Саны | Бағасы | Сомасы | Өнім берушінің атауы, баға ұсынысын беру уақыты мен күні
[7 empty] | Теникс-СК ЖШС 03.02.2022 ж 12:01 | Рамтэк ЖШС 04.02.2022 u 10:34 | Фарм Лига ЖШС 04.02.2022 ж 11:23 | Арша ЖШС 04.02.2022 ж 11:23 | ЖК"Тулешов А. К." 04.02.2022 ж 11:23 | Арех Со ЖШС 04.02.2022 ж 14:35 | А-37 ЖШС 04.02.2022 ж 14:35 | Абзал ЖШС 04.02.2022 ж 14:35 | Clever Medical ЖШС 07.02:2022ж 08: 22 | БарысМедСнаб ЖШС 07.02.2022 ж 09: 30 | БМ plus KZ ЖШС 07.02.2022 ж 10:53 | Альянс ЖШС 07.02.2022 ж 11:20 | Дарья Медикал ЖШС 07.02.2022 ж 11:30 | Луч1 ЖШС 07.02..2022ж 12: 21 | MedESK ЖШС 07.02.2022 ж 14:36 | AUM+ ЖШС 07.02.2022 ж 16:12 | БионМедСервис ЖШС 07.02.2022 ж 17: 03 | "MedicalSupply Management" ЖШС 08.02.2022 ж 10:38 | Tarlan International ЖШС 08.02.2022 ж 10:42 | Import MT ЖШС 08.02.2022 ж 10:45 | Сапа Мед Астана ЖШС 08.02.2022 ж 11:29 | Profimed AST ЖШС 08.02.2022 ж 11:41 | Bioland group ЖШС 08.02.2022 u 11:45 | TerraPharm ЖШС 08.02.2022 ж 12:16 | Saulet Group ЖШС 08.02.2022 ж 13:23 | АстаМед ЖШС 08.02.2022 ж 14:48 | T. T-Pharm ЖШС 08.02.2022 ж 14:55 | "Medicalmarketing group KZ" ЖШС 08.02.2022 ж 15:00 | DIVES ЖШС 08.02.2022 ж 15:31 | PharmStock Medicines.KZ"ЖШС 08.02.2022 ж 16:17 | San-Med Service ЖК 08.02.2022 ж 17: 08 | Перформер Компани" ЖШС 08.02.2022 ж 17:13 | Q Product ЖШС 08.02.2022 ж 17:25 | Ост-Фарм ЖШС 09.02.2022 ж 09: 08 | Гелика ЖШС 09.02.2022 ж 09:18 | Биолик ЖШС 09.02.2022 ж 09:20 | Формат-НС "ЖШС 09.02.2022 ж 09: 52 | ЖК "Ткачева В. В." 09.02.2022 ж 10:14 | Персей и К ЖШС 09.02.2022 ж 10:15 | SUNMEDICA ЖШС 09.02.2022 ж 10:39 | Батыс Инвест ЖШС 09.02.2022 ж 10:45 | Farm Alliance ЖШС 09.02.2022 ж 10:46 | Альянс-Фарм ЖШС 09.02.2022 ж 10:58 | Интерфарм сервис ЖШС 09.02.2022 ж 11:12 | Росфарм ЖШС 09.02.2022 ж 11:27 | Қазақстан Мед Дез ЖШС 09.02.2022 ж 11:33 | Қазақстан Мед Дез ЖШС 09.02.2022 ж 11:33 | ДиАКит " ЖШС 09.02.2022 ж 11:54 | Ангрофарм-НС ЖШС 09.02.2022 ж 12:00 | BR Medical ЖШС 09.02.2022 ж 12:10 | Эль-Фарм ЖШС 09.02.2022 ж 12:15
1 | "Жасанды мұрын" жылу ылғал алмастырғыш | ең аз тыныс алу көлемі 100 мл, ағынға төзімділік 60л/мин | дана | 30 | 840.4 | 25212 | [39 empty] | 624
2 | ВИТ-2 психрометриялық гигрометр | ВИТ-2 психрометриялық гигрометр | дана | 31 | 2745 | 85095 | [16 empty] | 2700 | [24 empty] | 2745 |  |  | 2380
3 | Зәрге арналған стерильді вакуумдық контейнер | 50 мл /100 мл | дана | 1130 | 40.75 | 46047.5 | [34 empty] | 37
4 | Кері әдіспен АВО/D жүйесі бойынша типтеуге арналған ID-карталар: ID-Card Diaclon АВО// D +Reverse Grouping 4x12 | АВО жүйесі (тура және кері әдіспен) және резус-тиістілік бойынша қан тобын анықтауға арналған сәйкестендіру карталарының жиынтығы, әрбір ID-картада гель ортасында анти-А, анти-В және анти-D моноклоналды антиденелері бар, жиынтық BIO-RAD 48 картаны қамтиды. | орам | 8 | 110000 | 880000 | [15 empty] | 110000
5 | RPR-Carbon-DAC - кардиолипинді антигенмен аглютинация әдісімен мерезді анықтауға арналған тест | RPR-реагент 1*10,0мл RPR-позитив контроль 1*0,5мл RPR-негатив контроль 1*0,5мл REF-1040R1000 LOT - 120215A1/1000 | құты | 8 | 11385 | 91080 | [16 empty] | 11385
6 | Стерильді, сіңіргіш, көп қабатты, жіңішке, жабысқақ таңғыш 15см * 15см | Стерильді, сіңіргіш, көп қабатты, жіңішке, ақ немесе сәл сарғыш түсті жабысқақ таңғыш, жара беті және жараны қоршаған теріге атравматикалық. Орташа және төмен экссудация дәрежесі бар әртүрлі пішіндегі және локализациядағы жараларға арналған. Дененің контурларын жақсы қайталайды. Жұмсақ силикон жабыны арқасында, ол жара бетінің дымқыл бетіне жабыспайды және жараны қоршап тұрған құрғақ теріге жұмсақ бекітуді қамтамасыз етеді, таңғышты ауыстырған кезде ауырсыну мен жарақаттануды азайтады. Силиконды жабын силикон гелімен сіңдірумен салыстырғанда силикон бөлшектерінің жараға түсу қаупін азайтады. Гидрофильді, икемді, ашық жасушалы полиуретанды губка таңғыш ішіндегі сұйықтықты сіңіреді және ұстайды, мацерацияны болдырмайды. Құрамы: жара бетімен жанасатын жұмсақ силиконды жабынның жабысқақ қабаты; икемді, сіңіргіш полиуретанды көбік төсемі; бу өткізгіш және сырттан су өткізбейтін сыртқы пленка. Ішкі жағы оңай асептикалық таңғышты қамтамасыз ету үшін екі бөліктен тұратын қорғаныш, оңай алынатын полиэтилен пленкасымен жабылған. Сіңіру қабілеті кемінде 7.6 г / 10см2 / 24 сағат. Ылғалды буланудың қозғалу коэффициенті (MVTR) кемінде 31.2 г/10cm2/ 24 сағат. Көлемі 15Х15 см кем емес. Стерильді. Жеке оралған. Жарамдылық мерзімі 3 жылдан аспайды. | дана | 10 | 8250 | 82500
7 | Стерильді, сіңіргіш, көп қабатты, кеуекті, жабысқақ таңғыш 20см*20см | Стерильді, сіңіргіш, көп қабатты, жіңішке, ақ немесе сәл сарғыш түсті жабысқақ таңғыш, жара беті және жараны қоршаған теріге атравматикалық. Орташа және төмен экссудация дәрежесі бар әртүрлі пішіндегі және локализациядағы жараларға арналған. Дененің контурларын жақсы қайталайды. Жұмсақ силикон жабыны арқасында, ол жара бетінің дымқыл бетіне жабыспайды және жараны қоршап тұрған құрғақ теріге жұмсақ бекітуді қамтамасыз етеді, таңғышты ауыстырған кезде ауырсыну мен жарақаттануды азайтады. Силиконды жабын силикон гелімен сіңдірумен салыстырғанда силикон бөлшектерінің жараға түсу қаупін азайтады. Гидрофильді, икемді, ашық жасушалы полиуретанды губка таңғыш ішіндегі сұйықтықты сіңіреді және ұстайды, мацерацияны болдырмайды. Құрамы: жара бетімен жанасатын жұмсақ силиконды жабынның жабысқақ қабаты; икемді, сіңіргіш полиуретанды көбік төсемі; бу өткізгіш және сырттан су өткізбейтін сыртқы пленка. Ішкі жағы оңай асептикалық таңғышты қамтамасыз ету үшін екі бөліктен тұратын қорғаныш, оңай алынатын полиэтилен пленкасымен жабылған. Сіңіру қабілеті кемінде 7.6 г / 10см2 / 24 сағат. Ылғалды буланудың қозғалу коэффициенті (MVTR) кемінде 31.2 г/10cm2/ 24 сағат. Көлемі 20Х20 см кем емес. Стерильді. Жеке оралған. Жарамдылық мерзімі 3 жылдан аспайды. | дана | 5 | 11550 | 57750
8 | Бактерияға қарсы, стерильді, сіңіргіш, көп қабатты, кеуекті, жабысқақ таңғыш 20см*50см | Антибактериалды, стерильді, сіңіргіш, көп қабатты, жіңішке, жабысқақ таңғыш, жарақат беті және жараны қоршаған теріге атравматикалық. Тиімді бактерияға қарсы тосқауыл құру үшін және жарадағы патогенді микроорганизмдердің кең спектрінің (бактерия және зең) белсенділігін төмендету үшін, соның арқасында жараның иісі де азаюы тиіс, кемінде 1,2 мг/ш.см. күміс сульфаты бар. Орташа және төмен экссудация дәрежесі бар әртүрлі пішіндегі және локализациядағы жараларға арналған. Сұйықтықтың сіңуін қамтамасыз ету, оны таңғыштың ішінде ұстау және мацерацияның дамуына жол бермеу үшін дененің контурларын жақсы қайталау керек. Жұмсақ силикон жабыны жараның дымқыл бетіне жабысуға жол бермеуі тиіс және таңғышты ауыстырған кезде ауырсыну мен жарақаттануды азайтып жараны қоршап тұрған құрғақ теріге жұмсақ бекітуді қамтамасыз етуі тиіс. Силиконды жабын силикон гелімен сіңдірумен салыстырғанда силикон бөлшектерінің жараға түсу қаупін азайтады. Құрамы: жара бетімен жанасатын жұмсақ силиконды жабынның жабысқақ қабаты; құрамында күміс пен белсендірілген көмір бар полиуретанды көбіктен жасалған икемді, сіңіргіш сұр төсем; бу өткізгіш және сырттан су өткізбейтін сыртқы пленка. Ішінен қорғаныс, оңай алынатын полиэтилен пленкасымен жабылған. Сіңіру қабілеті кемінде 5,7 г / 10см2 / 24 сағат. Ылғалды буланудың қозғалу коэффициенті кемінде 11,0 г/10cm2/ 24 сағат. Көлемі 20Х50 см кем емес. Стерильді. Жеке оралған. Жарамдылық мерзімі 2 жылдан аспайды. | дана | 2 | 11880 | 23760
9 | Плазма (VH2O2) зарарсыздандыру процесінің автономды биологиялық индикаторы | 1 пробиркада Geobacillus stearothermophilus(АТСС 7953) 10/5 немесе 10/6 спорасы бар. Нәтижесі 24 сағаттан кейін. | дана | 2 | 324500 | 649000 | [30 empty] | 324000
10 | Романовский бойынша Азур | қан жағындысына арналған бояу (1 литр) | құты | 8 | 2750 | 22000 | [44 empty] | 2650
11 | Артикуляциялық қағаз | Артикуляциялық қағаздың қалыңдығы 40 мкм - бұл жұқа, екі жағынан сұйық бояумен жағылған берік негіз. Бұл окклюзияны тексеру кезінде жалған және бұлыңғыр байланыс нүктелерінің пайда болу мүмкіндігін болдырмайды, дәл, айқын таңбаны басып шығаруды қамтамасыз етеді. Артикуляциялық қағаз тіс бетіне оңай салынады және арнайы бекітетін шанышқылар мен пинцеттерді қолдануды қажет етпейді. Осындай қағаздың көмегімен дәрігер шайнау кезінде қай жақтың қолайлы екенін бірден біле алады. Арнайы сенімділік дәрежесі бар сұйық түсті жабын сілекеймен суланған алтын, керамикалық және жылтыратылған металл және пластик беттерде де барлық окклюзиялық контактілерді ерекше көрсетеді. Бұл қағаз статикалық динамикалық окклюзияны екі түсті демонстрациялау үшін әсіресе қолайлы. | дана | 5 | 6600 | 33000
12 | Иілгіш бинт | созылғыштығы 3,0 м х80мм | дана | 7 | 2000 | 14000 | [44 empty] | 820
13 | Иілгіш түтік тәрізді медициналық бинт №2 | Мөлшеріне байланысты таңу құралдарын бекітуге арналған:№2 - балалардың қол, білек, табан, шынтақ, білек және білек буындары немесе иық, сирақ және тізе буындары үшін. Құрамы: мақта тоғасы; латекс жіп; полиамидті жіп. Өлшемдері: ені-20мм (±2), салмағы-3,2 гр (±0,5) | дана | 3 | 1483 | 4449
14 | Иілгіш түтік тәрізді медициналық бинт №3 | Мөлшеріне байланысты таңғыштарды бекітуге арналған:№3 - ересектердің білегіне, иығына, сирағына және тізе буынына арналған. Құрамы: мақта тоғасы; латекс жіп; полиамидті жіп. Өлшемдері: ені-25мм (±2), салмағы-3,7 гр (±0,5) | дана | 103 | 1483 | 152749 | [41 empty] | 1235 | 780 | [5 empty] | 885
15 | Иілгіш түтік тәрізді медициналық бинт №4 | Мөлшеріне байланысты таңғыштарды бекітуге арналған:№4 - ересектердің білегіне, иығына, сирағына және тізе буынына арналған. Құрамы: мақта тоғасы; латекс жіп; полиамидті жіп. Өлшемдері: ені-30мм (±2), салмағы-4,0 гр (±0,5) | дана | 3 | 1483 | 4449
16 | Иілгіш түтік тәрізді медициналық бинт №5 | Мөлшеріне қарай таңғыштарды бекітуге арналған: №5 - ересектердің басы мен жамбасына немесе балалардың кеудесіне, іш және жамбасына арналған. Құрамы: мақта тоғасы; латекс жіп; полиамидті жіп. Өлшемдері: ені - 35мм (±2), салмағы-4,0 гр (±0,5) | дана | 3 | 1483 | 4449
17 | Иілгіш түтік тәрізді медициналық бинт №6 | Мөлшеріне қарай таңғыштарды бекітуге арналған: №6 - ересектердің басы мен жамбасына немесе балалардың кеудесіне, іш және жамбасына арналған. Құрамы: мақта тоғасы; латекс жіп; полиамидті жіп. Өлшемдері: ені-40мм (±2), салмағы-4,0 гр (±0,5) | дана | 106 | 1483 | 157198 | [41 empty] | 1235 | 780 | [5 empty] | 1196
18 | Отоакустикалық эмиссияға арналған қағаз, 55мм | Отоакустикалық эмиссияға арналған қағаз, 55мм | дана | 10 | 2200 | 22000
19 | Креп қағазы | бу және газды стерильдеу үшін 60 * 60 см №500 | орам | 24 | 21628.75 | 519090
20 | Креп қағазы | бу және газды стерильдеу үшін 75 * 75 см № 250 | орам | 30 | 17556 | 526680
21 | Креп қағазы | бу және газды стерильдеу үшін 100*100 см №250 | орам | 29 | 30250 | 877250
22 | SONY UUP бейне принтеріне арналған УДЗ қағазы | 110 мм*20 м | дана | 500 | 2310 | 1155000 | 2300
23 | Аузы тығыздалған күңгірт шыныдан жасалған бөтелке 2 литр | Аузы тығыздалған күңгірт шыныдан жасалған құты 2 литр | дана | 5 | 10000 | 50000
24 | Аузы тығыздалған күңгірт шыныдан жасалған бөтелке 5 литр | Аузы тығыздалған күңгірт шыныдан жасалған құты 5 литр | дана | 5 | 15000 | 75000
25 | Стерильді емес мақта 100 гр | Стерильді емес мақта 100 гр | орам | 5500 | 176 | 968000 |  |  |  | 174 | [36 empty] | 172 |  | 175
26 | АҚ арналған ересектер тонометрі ересектер манжетпен | АҚ арналған ересектер тонометрі ересектер манжетпен | дана | 16 | 4240.5 | 67848
27 | Капиллярлық қан кету кезінде тіс түбірі өзектерін стоматологиялық өңдеуге арналған тұтқыр зат | Капрамин капиллярлық қан кету кезінде тіс түбірі өзектерін стоматологиялық өңдеуге арналған тұтқыр зат, құты 30 мл | құты | 5 | 2145 | 10725 | [13 empty] | 990 | [30 empty] | 1580
28 | Ректалды газ шығаратын түтік | Ректалды газ шығаратын түтік мөлшері № 15, №18, №21 | дана | 100 | 2200 | 220000
29 | EP25 шақырылған потенциалдарды жазуға арналған аудиометриялық модуль үшін электродтың жақсы жанасуын қамтамасыз ету үшін теріні дайындайтын SPG гель, 114 гр. | Гель зерттеу жүргізер алдында терінің қарсылығын азайту арқылы биопотенциалдарды жазу сапасын жақсартады, барлық типтегі беттік электродтарды орнатпас бұрын қолдануға болады, 114гр | түтік | 4 | 5500 | 22000
30 | УДЗ арналған гель | УДЗ арналған гель 5 литр | канистра | 42 | 3500 | 147000 |  |  |  | 3348 | [5 empty] | 2980 | [38 empty] | 3380
31 | УДЗ арналған гель | УДЗ арналған гель 250 мл | құты | 25 | 750 | 18750 | [9 empty] | 585 | [11 empty] | 620
32 | Орақ тәрізді стоматологиялық тегістегіш | Құрал өңделген кариоздық қуыстарға паста тәрізді күйдегі дәрілік төсемдерді енгізуге, пломбалық материалды тығыздауға, оны қуыстың қабырғаларына конденсациялауға, сондай-ақ пломбаларды қалыптастыруға арналған. Ұзындығы-158 мм, екі жұмыс бөлігі — орақ тәрізді және дистальды тегістегіш. | дана | 100 | 1045 | 104500 | [13 empty] | 830
33 | Электродтарға арналған губка жабыны | 10*12см | дана | 50 | 2750 | 137500 | [36 empty] | 2500
34 | Электродтарға арналған губка жабыны | 5*7см | дана | 50 | 2750 | 137500 | [36 empty] | 2500
35 | Жараларды дренаждауға арналған дренаж жүйесі, үлгі: Мини-жүйе B-Vak жараны дренаждау | Төмен қысымды жараны құрғатуға арналған; шамамен 25 мл гофрленген контейнер; ауа мен ішіндегіні ағызудың қарапайымдылығы; Редон бойынша соратын дренаж және тот баспайтын болаттан жасалған ине. Түсті кодталған коннектор. | дана | 50 | 2530 | 126500
36 | ЕДПО 1-02-2 мед.бұйымдарын дезинфекциялауға арналған ыдыс 1 л | Контейнер-ыдыс төртбұрышты түріндегі ыдыс корпустан, тесілген тұғырдан, жеңіл өнімдерді ерітіндіге батыруға арналған пластинадан, қақпақтан және қалталардан (2 дана) тұрады. Корпустың үстіңгі бөлігінде қақпақтың тығыз жанасуы үшін ернеулер және контейнерді тасымалдауға ыңғайлы және ерітінді ағып жатқанда тұғырды орнықты орналастыруға арналған ойықтар бар. Корпус ернеулерінің сыртқы жағында көлемі 1л қызметтік ақпаратты қағаз тасығыштың астына мөлдір пластик қалталарды орналастыруға арналған екі аймақ бар | дана | 18 | 3080 | 55440
37 | ЕДПО 1-02-2 мед.бұйымдарын дезинфекциялауға арналған ыдыс 10 л | Контейнер-ыдыс төртбұрышты түріндегі ыдыс корпустан, тесілген тұғырдан, жеңіл өнімдерді ерітіндіге батыруға арналған пластинадан, қақпақтан және қалталардан (2 дана) тұрады. Корпустың үстіңгі бөлігінде қақпақтың тығыз жанасуы үшін ернеулер және контейнерді тасымалдауға ыңғайлы және ерітінді ағып жатқанда тұғырды орнықты орналастыруға арналған ойықтар бар. Корпус ернеулерінің сыртқы жағында көлемі 10 л қызметтік ақпаратты қағаз тасығыштың астына мөлдір пластик қалталарды орналастыруға арналған екі аймақ бар | дана | 24 | 13000 | 312000
38 | ЕДПО 1-02-2 мед.бұйымдарын дезинфекциялауға арналған ыдыс 5 л | Контейнер-ыдыс төртбұрышты түріндегі ыдыс корпустан, тесілген тұғырдан, жеңіл өнімдерді ерітіндіге батыруға арналған пластинадан, қақпақтан және қалталардан (2 дана) тұрады. Корпустың үстіңгі бөлігінде қақпақтың тығыз жанасуы үшін ернеулер және контейнерді тасымалдауға ыңғайлы және ерітінді ағып жатқанда тұғырды орнықты орналастыруға арналған ойықтар бар. Корпус ернеулерінің сыртқы жағында көлемі 5 л қызметтік ақпаратты қағаз тасығыштың астына мөлдір пластик қалталарды орналастыруға арналған екі аймақ бар | дана | 15 | 6160 | 92400
39 | Пайдаланылған шприцтерді жинауға арналған қызыл қақпағы бар контейнер ыдыс 1 л | Инені шприцтен қол тигізбей алып тастауға арналған, сары түсті қызыл пластикалық қақпағы бар 1 литрлік + жапсырма таңбалау | дана | 341 | 165 | 56265
40 | Пайдаланылған шприцтерді жинауға арналған контейнер ыдыс 10 л | Инені шприцтен қол тигізбей алып тастауға арналған, сары түсті қызыл пластикалық қақпағы бар 10 литрлік + жапсырма таңбалау | дана | 1500 | 649 | 973500
41 | Құтыларға арналған үлкен ысқыш | 350х100х60 мм кем емес бөтелке | дана | 45 | 1000 | 45000 | [44 empty] | 840 |  |  | 750 | 650
42 | Түтіктерге арналған ысқыш | Түтіктерді жууға арналған 280*100*25мм | дана | 70 | 1000 | 70000 | [16 empty] | 550 | [27 empty] | 840 |  |  | 750 | 650
43 | Қан тоқтатқыш бұрау | Қан тоқтатқыш медициналық бұрау оны бір қолмен бекітуге, тартуға, босатуға немесе ағытуға мүмкіндік беретін ыңғайлы ысырма механизмімен жабдықталған. | дана | 135 | 800 | 108000 | [21 empty] | 669 | [19 empty] | 785 |  |  | 640 |  |  |  | 660
44 | Москит типті қысқыш | 150 мм 3-34 3-62-2 жазықтықта иілген москит түріндегі қысқыш | дана | 14 | 2000 | 28000 | [50 empty] | 1870
45 | 72 сағаттық эндотрахеальді түтікке арналған жабық аспирациялық жүйе, балалар үшін | Эндотрахеальді түтік үшін 72 сағатқа жабық аспирациялық жүйе, балалар үшін: 8FR, ұзындығы 31 см, Y пішінді адаптерлері 3.0 мм/3.5 мм/4.0 мм, түсті бөлу, вакуумды бақылау клапаны бар | дана | 5 | 12800 | 64000
46 | 72 сағаттық эндотрахеальді түтікке арналған жабық аспирациялық жүйе, балалар үшін | Эндотрахеальды түтік үшін 72 сағаттық жабық аспирациялық жүйе, ересектер үшін: 10FR, ұзындығы 56 см, MDI порты, вакуумды бақылау клапаны бар | дана | 5 | 12800 | 64000 | [39 empty] | 9630
47 | Тұтқасы бар стоматологиялық айна | Тұтқасы бар стоматологиялық айна / 786-625 + 786-628/ | дана | 60 | 1050 | 63000 | [13 empty] | 870
48 | Хирургиялық жұмырбас сүңгі | Диаметрі 1,5 мм хирургиялық жұмырбас, екі жақты түймелік хирургиялық жұмырбас | дана | 15 | 2000 | 30000 | [50 empty] | 1870
49 | Дентальды ине | Бір рет қолданылатын стерильді дентальды ине, өлшемі 30g 0,30*25мм | дана | 10800 | 25 | 270000 | [13 empty] | 19 | [27 empty] | 25 | [6 empty] | 25
50 | Жалпыхирургиялық инетұтқыш | көлемі 200 мм, тот баспайтын болат | дана | 12 | 2500 | 30000 | [50 empty] | 2460
51 | Түбір өзектерін кеңейтуге арналған инелер | Түбір өзектерін өңдеуге арналған №20, №25 кеңейту инелері | орам | 24 | 4300 | 103200 | [13 empty] | 24
52 | Түбір өзектерін кеңейтуге арналған инелер | Түбір өзектерін өңдеуге арналған №10, №15 кеңейту инелері | орам | 24 | 4300 | 103200 | [13 empty] | 24
53 | Ингалятор (небулайзер) | Ингалятор (компрессиялық небулайзер) | дана | 12 | 30800 | 369600 | [36 empty] | 25000 | [11 empty] | 21000
54 | Бір реттік индикатор ИС-132/20 (автоклавтар үшін) | Стерилизация сапасы тесті, индикатор бір рет. ИС-132/20 (автоклавтар үшін) 1000 тест, журналмен | орам | 2 | 6100 | 12200 | [31 empty] | 4410 |  |  |  |  | 6000
55 | Бір реттік индикатор ИС-180/60 ( құрғақ ыстық ауалы шкаф) | Стерилизация сапасы тесті, индикатор бір рет. ИС-180/ 60 (құрғақ ыстық ауалы шкаф үшін) 1000 тест, журналмен | орам | 3 | 6100 | 18300 | [31 empty] | 4410 |  |  |  |  | 6000
56 | Бір рет қолданылатын бу стерилизациясының индикаторы | Стерилизация сапасы тесті, бір реттік индикатор 121 / 20 (автоклавтар үшін) 1000 тест, журналмен | орам | 60 | 6100 | 366000 | [31 empty] | 4235 |  |  |  |  | 6000
57 | Бір рет қолданылатын бу стерилизациясының индикаторы | Стерилизация сапасы тесті, бір реттік индикатор 134 / 5 (автоклавтар үшін) 1000 тест, журналмен | орам | 240 | 6100 | 1464000 | [31 empty] | 4090 |  |  |  |  | 6000
58 | Плазмалық стерилизацияны жүргізуге арналған индикаторлық таспа (VH2O2), | Түстің күлгіннен жасылға өзгеруі ISO 11140-1 түрі 1 (19мм*50м) | дана | 6 | 22000 | 132000 | [30 empty] | 21500
59 | Плазмалық стерилизацияны жүргізуге арналған индикаторлық жолақтар (CD40 коды) (VH2O2), | Түсті күлгіннен жасылға өзгерту ISO 11140-1 түрі 4 (105*18мм) | дана | 6 | 38500 | 231000 | [30 empty] | 38000
60 | Өзек толтырғыштар | Өзек толтырғыштар, оралған (блистерде 4 данадан) - асқынған тісжегіні эндодонтиялық емдеуге арналған механикалық аспаптар: 25-40 | дана | 20 | 4400 | 88000
61 | Балаларға арналған бір реттік зарарсыздандырылған мұрын канюлясы | Балаларға арналған бір реттік зарарсыздандырылған мұрын канюлясы | дана | 1580 | 400 | 632000 | [11 empty] | 237 | [24 empty] | 300 |  |  | 289 |  | 375
62 | ЭШЖ метріне ПС/СОЭ-01 капилярлары | ЭШЖ метріне ПС/СОЭ-02 капилярлары | дана | 1000 | 100 | 100000 | [16 empty] | 95
63 | Шыныда жазатын зертханалық қарындаш (қызыл) | Шыныда жазатын зертханалық қарындаш (қызыл) | дана | 200 | 100 | 20000 | [16 empty] | 75 | [27 empty] | 98
64 | инелерге арналған карпульды шприц | Инелерге арналған карпулдық стоматологиялық шприц | дана | 25 | 10000 | 250000 | [13 empty] | 6300 | [27 empty] | 7355 |  |  | 8890 |  |  |  | 5200
65 | Антиденелерді сәйкестендіру карталары: LISS / Coombs 24x12 | Гель әдісімен тікелей және жанама антиглобулиндік тест орнатуға арналған гель карталар Құрамында полиспецификалық АГР (қоянға қарсы IgG, моноклоналды анти-С3d, клон no C139-9) бар, гельде суспензияланған 6 микрокробиркасы бар ID-карталар. . жиынтық BIO-RAD 288 гельдік картадан тұрады | орам | 2 | 550000 | 1100000 | [15 empty] | 550000
66 | Антиденелер мен сынамалардың үйлесімділік скринингіне арналған карталар: LISS/Coombs+Enzyme test 4x12 | Жанама Кумбс тесті мен ферменттік тесттің скринингтік әдістерін, сондай-ақ үйлесімділік сынамаларын үйлесімді қолдануға арналған ID-карталар жиынтығы 48 картадан тұрады. BIO-RAD | орам | 5 | 88000 | 440000 | [15 empty] | 88000
67 | Жалпы рентгенографияға арналған пленка 25,4*30,5 см | Drystar DT 5B жалпы рентгенографияға арналған медициналық термографиялық пленка, өлшемі: 10*12 дюйм(25,4 * 30,5 см), қаптамада 100 парақ. | орам | 25 | 38500 | 962500 | [25 empty] | 37900
68 | Жалпы рентгенографияға арналған пленка 35*43см | Drystar DT 5B жалпы рентгенографияға арналған медициналық термографиялық пленка, өлшемі: 14*17 дюйм(35 * 43 см), қаптамада 100 парақ. | орам | 50 | 104500 | 5225000 | [26 empty] | 104000
69 | Certofix® Duo/Certofix® Duo Paed (Certofix Duo/Certofix Duo PED) (Цертофикс Дуо/Цертофикс Дуо Пед) Сельдингер әдісі бойынша жоғарғы қуыс көктамырын сүмбілеу үшін екі өзекті орталық веналық катетер жиынтығы/ Certofix ® Duo | Certofix ® Duo Paed S420: Сельдингер әдісі бойынша жоғарғы қуыс көктамырға екі жақты катетер салу үшін педиатриялық жиынтығы: Жұқа қабырғалы Сельдингер пункция инесі, сопақша қиылған, G21 (0.8x38мм), пішінделген мөлдір павильон; Жуылмайтын таңбасы бар (см), жұмсақ атравматикалық ұшы және луэр-лок қосқышы бар екі өзекті катетер. Термолабильді, антитромбогенді, RG-полиуретаннан жасалған контрастылы катетер, өлшемдері G18/F4 (1.4 х 20см), өзектері G22/22, ағын жылдамдығы 9/9 мл/мин. Катетерді бекітуге арналған кіріктірілген қанатты бекіткіш және алмалы бекіткіш қанатшалар. Эргономикалық ұстағышта икемді J-ұштығы бар (иілуге төзімді) 0.46 ММ х 0.018" х 50см нитинол өткізгіш, ұзындығы өшірілмейтін таңба; бағыттағышпен. Шприц қосылуы Луэр Лок 5мл. Инесіз кіру коннекторлары Сэйфсайт - 2 дана. Катетердің жұмсақ өздігінен жабысатын бекіткіші. Дилататор, скальпель. Катетер қондырғысын ЭКГ-бақылауға арналған кабель. Құрамында ДЭГФ және латекс жоқ. Стерильді, бір рет қолданылатын. | дана | 200 | 13000 | 2600000 | [20 empty] | 8000 | [10 empty] | 7800
70 | Certofix® Duo/Certofix® Duo Paed (Certofix Duo/Certofix Duo PED) (Цертофикс Дуо/Цертофикс Дуо Пед) Сельдингер әдісі бойынша жоғарғы қуыс көктамырын сүмбілеу үшін екі өзекті орталық веналық катетер жиынтығы/ Certofix ® Duo | Certofix ® Duo Paed S513: Сельдингер әдісі бойынша жоғарғы қуыс көктамырға екі жақты катетер салу үшін педиатриялық жиынтығы: Жұқа қабырғалы Сельдингер пункция инесі, сопақша қиылған, G21 (0.8x38мм), пішінделген мөлдір павильон; Жуылмайтын таңбасы бар (см), жұмсақ атравматикалық ұшы және луэр-лок қосқышы бар екі өзекті катетер. Термолабильді, антитромбогенді, полиуретаннан жасалған RG-контрасты катетер, өлшемдері G16/F5 (1.7 х 13см), өзектері G18/20, ағынның жылдамдығы 11/22 мл/мин. Катетерді бекітуге арналған кіріктірілген қанатты бекіткіш және алмалы бекіткіш қанатшалар. Эргономикалық ұстағышта икемді J-ұштығы бар (иілуге төзімді) 0.46 ММ х 0.018" х 50см нитинол өткізгіш, ұзындығы өшірілмейтін таңба; бағыттағышпен. Шприц қосылуы Луэр Лок 5мл. Инесіз кіру коннекторлары Сэйфсайт - 2 дана. Катетердің жұмсақ өздігінен жабысатын бекіткіші. Дилататор, скальпель. Катетер қондырғысын ЭКГ-бақылауға арналған кабель. Құрамында ДЭГФ және латекс жоқ. Стерильді, бір рет қолданылатын. | дана | 200 | 19000 | 3800000 | [27 empty] | 17400
71 | Certofix® Trio/Certofix® Trio Paed (Цертофикс/ Цертофикс Трио Пед) Сельдингер әдісі бойынша жоғарғы қуыс көктамырын сүмбілеу үшін үш арналы катетер жиынтығы | Certofix ® Duo Paed S513: Сельдингер әдісі бойынша жоғарғы қуыс көктамырға үш жақты катетер салу үшін педиатриялық жиынтығы: Жұқа қабырғалы Сельдингер пункция инесі, сопақша қиылған, G21 (0.8x38мм), пішінделген мөлдір павильон; Жуылмайтын таңбасы бар (см), жұмсақ атравматикалық ұшы және луэр-лок қосқышы бар үш өзекті катетер. Термолабильді, антитромбогенді, полиуретаннан жасалған RG-контрасты Катетер, өлшемдері G16/F5 (1.7 х 13см), арналар G20/22/22, ағын жылдамдығы 29/10/10 мл/мин. Катетерді бекітуге арналған кіріктірілген қанатты бекіткіш және алмалы бекіткіш қанатшалар. Эргономикалық ұстағышта икемді J-ұштығы бар (иілуге төзімді) 0.46 ММ х 0.018" х 50см нитинол өткізгіш, ұзындығы өшірілмейтін таңба; бағыттағышпен. Шприц қосылуы Луэр Лок 5мл. Инесіз кіру коннекторлары Сэйфсайт - 3 дана. Катетердің жұмсақ өздігінен жабысатын бекіткіші. Дилататор, скальпель. Катетер қондырғысын ЭКГ-бақылауға арналған кабель. Құрамында ДЭГФ және латекс жоқ. Стерильді, бір рет қолданылатын. | дана | 200 | 10000 | 2000000 | [31 empty] | 8500
72 | Certofix® Mono/Certofix® Mono Paed (Цертофикс Моно/ Цертофикс Моно Пед) Сельдингер әдісі бойынша жоғарғы қуыс көктамырын сүмбілеу үшін бір арналы катетер жиынтығы / Certofix® Mono | Certofix ® Duo Paed S110: Сельдингер әдісі бойынша жоғарғы қуыс көктамырға бір жақты катетер салу үшін педиатриялық жиынтығы: Жұқа қабырғалы Сельдингер пункция инесі, сопақша қиылған, G21 (0.8x38мм), пішінделген мөлдір павильон; Жуылмайтын таңбасы бар (см), жұмсақ атравматикалық ұшы және луэр-лок қосқышы бар бір өзекті катетер. Термолабильді, антитромбогенді, RG-полиуретаннан жасалған контрастылы, өлшемдері G22 / F3 (0,6 х 0,9 мм х 10см), ағын жылдамдығы 15мл/мин, катетерді бекітуге арналған кіріктірілген қанатты бекіткіш. Эргономикалық ұстағышта икемді J-ұштығы бар (иілуге төзімді) 0.46 мм х 0.018" х 25 см нитинол өткізгіш, ұзындығы өшірілмейтін таңба; бағыттағышпен. Луэр-лок коннекторы бар мөлдір ұзарту желісі. Шприц қосылуы Луэр Лок 3 мл., 3-жүрісті кран дискофикс; катетердің жұмсақ өздігінен жабысатын бекіткіші. Скальпель. Катетер қондырғысын ЭКГ-бақылауға арналған кабель. Құрамында ДЭГФ және латекс жоқ. Стерильді, бір рет қолданылатын. | дана | 200 | 7000 | 1400000 | [12 empty] | 5180 | [18 empty] | 6840
73 | Перифериялық көктамырға кіруге арналған катетер Vasofix® Certo (Вазофикс Церто) | Перифериялық көктамыр ішіне кіруге арналған канюля / катетер: 22 G (0,9х25мм), ағынның жылдамдығы 36 мл/мин; қосымша инъекциялық инесіз порт канюляның ортасында орналасқан және катетердің жылжуына жол бермейді. Порт 180°бұрылған кезде құлыпталуы мүмкін. Серпімді қанаттар. Өлшемді оңай тануға арналған түсті кодтау, көк. Пайдаланылған материалдар: ПУР, ПП, ПЭ, акрилонитрилбутадиенстирол, силикон, резеңке, хром-никель болат. Катетер: 4 кіріктірілген рентген-контрастты жолақтары бар полиуретан (ПУР). Стерильді, бір рет қолданылатын. | дана | 20000 | 140 | 2800000 | [20 empty] | 130 | [10 empty] | 78 |  |  |  | 65.5
74 | Перифериялық көктамырға кіруге арналған катетер Vasofix® Certo (Вазофикс Церто) | Перифериялық көктамыр ішіне кіруге арналған канюля / катетер: 24 G (0,7х19мм), ағынның жылдамдығы 22 мл/мин; қосымша инъекциялық инесіз порт канюляның ортасында орналасқан және катетердің жылжуына жол бермейді. Порт 180°бұрылған кезде құлыпталуы мүмкін. Серпімді қанаттар. Өлшемді оңай тануға арналған түсті кодтау, сары. Пайдаланылған материалдар: ПУР, ПП, ПЭ, акрилонитрилбутадиенстирол, силикон, резеңке, хром-никель болат. Катетер: 4 кіріктірілген рентген-контрастты жолақтары бар полиуретан (ПУР). Стерильді, бір рет қолданылатын. | дана | 31000 | 140 | 4340000 | [20 empty] | 130 | [10 empty] | 70 |  |  |  | 66
75 | Фолей катетері 2 жүрісті №10 балалар | №10 Фолей Катетері | дана | 1130 | 280 | 316400 | [11 empty] | 265 | [22 empty] | 245
76 | Фолей катетері 2 жүрісті №12 балалар | №12 Фолей Катетері | дана | 900 | 280 | 252000 | [20 empty] | 260 | [13 empty] | 245
77 | Фолей катетері 2 жүрісті №14 балалар | №10 Фолей Катетері | дана | 450 | 280 | 126000 | [11 empty] | 240 | [22 empty] | 245
78 | Фолей катетері 2 жүрісті №6 балалар | №6 Фолей Катетері | дана | 1220 | 280 | 341600 | [11 empty] | 265 | [22 empty] | 245
79 | Фолей катетері 2 жүрісті №8 балалар | №8 Фолей Катетері | дана | 1850 | 280 | 518000 | [20 empty] | 260 | [13 empty] | 245
80 | Катетер-троакар | 1-жүрісті үшкір (ашық ұштық) өлшемі 16 | дана | 30 | 15000 | 450000 | [8 empty] | 5000 |  |  |  | 12600 | [23 empty] | 14750
81 | Катетер-троакар | 1-жүрісті үшкір (ашық ұштық) өлшемі 20 | дана | 20 | 5000 | 100000 | [8 empty] | 5000
82 | Қақпағы және қасығы бар биоматериалды жинауға арналған зертханалық контейнер 30 мл | Қақпағы және қасығы бар биоматериалды жинауға арналған зертханалық контейнер, стерильді, жеке оралған 30 мл | дана | 3750 | 35 | 131250 | [42 empty] | 31 |  | 34.8
83 | Flextube тыныс алу тізбегі, 1,6 м, бір қыздыру сымы, 0,8 м қосымша шланг және өздігінен толтырылатын ылғалдандырғыш камерасы бар | Пациентті НДА-мен және белсенді ылғалдандыруға арналған ӨЖЖ аппараттарымен қосуға арналған кері қимылдайтын тыныс алу контуры 22 мм. Гофрленген тыныс алу контуры Flextube, қосылымдар: дем шығару шлангіндегі аппаратта -22F, ылғалдандыру камерасында - 22F, пациентте - параллель Y-тәрізді қосқыш 22M-22M-22M / 15F; ұзындығы 1,6 м, жылытылатын, жиналмалы ылғал ұстағышы және F&P типті ылғалдандырғыштар үшін автоматты толтыруы бар ылғалдандырғыш камерасы бар. Дем алу шлангінің жылыту желісі ылғалдандырғышқа 22F қосқышына (ылғалдатқыш камерасына) кіріктірілген электр ажырандысы арқылы қосылады. Дем шығару шлангі алынбалы - 22м-22F тікелей қосқыш арқылы. Дем алу шлангіндегі екі 7,6 мм температура порты: ылғалдандыру камерасына қосқышта және параллель Y-коннекторға 22M-22F түзу қосқышта. Y-тәрізді қосқыштың герметикалық қақпағы және қызыл қорғаныс қақпағы бар MDI дозаланған енгізу порты бар. Контур жиынтығына: 0,5 м қосымша шланг, 22М-22М қосқыштары - 2 дана. Дем алу шлангілері индикаторлық бояуы мен таңбалауы бар. | дана | 200 | 18000 | 3600000 | [14 empty] | 15393 | [17 empty] | 12890 | [6 empty] | 17351
84 | Compact II 2,0м конфигурацияланатын анестезиологиялық тыныс алу контуры, қабы 2 л, қосымша шланг 1,5м | НДА және ӨЖЖ аппараттарын пациентке қосуға арналған тыныс алу контуры. Ересектерге арналған анестезиологиялық кері конфигурацияланатын тыныс алу контуры Compact II. | дана | 300 | 3000 | 900000 | [32 empty] | 2370 | [6 empty] | 1295
85 | Анестезиологиялық тыныс алу контуры педиатриялық, 15 мм, бұрыштық біріктіргішті, ұзындығы 2 м, қосымша шланг 1,5 м, қабы 1 л | Luer порты бар бұрыштық қосқышы, 1л резервуары және қосымша шлангы бар балаларға арналған 15 мм жылжымалы тыныс алу контуры,ұзындығы 2,0 м | дана | 1200 | 3000 | 3600000 | [32 empty] | 2370
86 | Тегісұңғылы тыныс алу контуры неонатальді 10 мм Flextube 1,2 м, ылғал жинағышпен, өздігінен толтырылатын ылғалдандырғыш камерасымен, қыздыру сымы, қосымша шланг 0,8 м, порттары 7,6 мм | Пациентті НДА және ӨЖЖ аппараттарымен қосуға, ағынның тік және бұрыштық датчиктерімен пайдалануға арналған неонаталдық тыныс алу контуры. | дана | 250 | 19000 | 4750000 | [14 empty] | 13441 | [17 empty] | 12900 | [6 empty] | 17500
87 | Үшқозғалтқышты краник Discofix - C/Discofix - C-3 ұзарту желісі бар және оларсыз крандардың блоктары мен көпқозғалтқышты крандар | Инфузиялық терапия және мониторинг үшін үш жүрісті кран, көк, кранның айналымы 360º, тактильді бақылау арқылы дәл реттеу, Луэр Локк қосылыстары. Механикалық және химиялық жоғары тұрақтылық, соның ішінде байланыс ұзақтығы 96 сағатқа дейін липидке төзімділік. ISO 8536-10 сәйкес 2 барға дейін қысыммен құю құрылғыларымен пайдалануға жарамды. Полиамид, полипропилен, поликарбонат, полистеролдан жасалған. Құрамында латекс, ПВХ, ДЭГФ жоқ. Стерильді, бір рет қолданылатын. | дана | 1720 | 300 | 516000 | [31 empty] | 169 |  |  |  | 133 | 166.5
88 | Крафт қағазы | Крафт қағазы 100х106 см | кг | 200 | 1000 | 200000 | [21 empty] | 825 | [19 empty] | 998
89 | Эсмарх тостағаны | 1,5 л қайта пайдалануға болады | дана | 27 | 2000 | 54000 | [42 empty] | 1628
90 | Құлақтан бөтен денені алуға арналған ілмек | 1,5 л қайта пайдалануға болады | дана | 10 | 2500 | 25000 | [50 empty] | 1800
91 | Стерильдеуге арналған орау таспасы | Индикаторы бар 19*50м | дана | 60 | 2200 | 132000 | [33 empty] | 2040 | [14 empty] | 1950
92 | Бүйрек тәрізді науа | металл бүйрек тәрізді науа 190мм * 130мм*20мм | дана | 21 | 1500 | 31500 | [50 empty] | 1490
93 | Economy анестезиологиялық маскасы, өлшемі 2 | Маскалық наркозды жүргізуге және өкпені инвазивті емес жасанды желдетуге арналған, оның ішінде қолмен жасанды тыныс алуға арналған жүйелері бар, арнайы атауы "Economi", алдын ала үрленетін манжеті (шеңбері) бар, мөлдір корпусы бар, жалғағыш 15м коннекторы бар, көгілдір бекіту құрылғысы - төрт бекіткіші бар маска ұстағыш сақинасы бар, неонаталдық өлшемі 0. Материал: полипропилен, полиэтилен, құрамында латекс жоқ. Қаптамасы: жеке, клиникалық таза, 40 дана. Жарамдылық мерзімі (кепілдік мерзімі): шығарылған күннен бастап 5 жыл. | дана | 260 | 1000 | 260000 | [11 empty] | 700 | [20 empty] | 870 | [6 empty] | 971
94 | Economy анестезиологиялық маскасы, өлшемі 3 | Маскалық наркозды жүргізуге және өкпені инвазивті емес жасанды желдетуге арналған, оның ішінде қолмен жасанды тыныс алуға арналған жүйелері бар, арнайы атауы "Economi", алдын ала үрленетін манжеті (шеңбері) бар, мөлдір корпусы бар, жалғағыш 15м коннекторы бар, көгілдір бекіту құрылғысы - төрт бекіткіші бар маска ұстағыш сақинасы бар, неонаталдық өлшемі 0. Материал: полипропилен, полиэтилен, құрамында латекс жоқ. Қаптамасы: жеке, клиникалық таза, 40 дана. Жарамдылық мерзімі (кепілдік мерзімі): шығарылған күннен бастап 5 жыл. | дана | 220 | 1000 | 220000 | [9 empty] | 808 |  | 700 | [20 empty] | 870 | [6 empty] | 971
95 | Economy анестезиологиялық маскасы, өлшемі 4 | Маскалық наркозды жүргізуге және өкпені инвазивті емес жасанды желдетуге арналған, оның ішінде қолмен жасанды тыныс алуға арналған жүйелері бар, арнайы атауы "Economi", алдын ала үрленетін манжеті (шеңбері) бар, мөлдір корпусы бар, жалғағыш 15м коннекторы бар, көгілдір бекіту құрылғысы - төрт бекіткіші бар маска ұстағыш сақинасы бар, неонаталдық өлшемі 0. Материал: полипропилен, полиэтилен, құрамында латекс жоқ. Қаптамасы: жеке, клиникалық таза, 40 дана. | дана | 170 | 1000 | 170000 | [32 empty] | 870 | [6 empty] | 971
96 | Economy анестезиологиялық маскасы, өлшемі 5 | Маскалық наркозды жүргізуге және өкпені инвазивті емес жасанды желдетуге арналған, оның ішінде қолмен жасанды тыныс алуға арналған жүйелері бар, арнайы атауы "Economi", алдын ала үрленетін манжеті (шеңбері) бар, мөлдір корпусы бар, жалғағыш 15м коннекторы бар, көгілдір бекіту құрылғысы - төрт бекіткіші бар маска ұстағыш сақинасы бар, неонаталдық өлшемі 0. Материал: полипропилен, полиэтилен, құрамында латекс жоқ. Қаптамасы: жеке, клиникалық таза, 40 дана. | дана | 150 | 1000 | 150000 | [32 empty] | 870 | [6 empty] | 971
97 | Иммерсиялық май | Жарық микроскопиясындағы иммерсиялық май микроскоптың ажыратымдылығын арттыру үшін қолданылады. Құтыда 100г. | құты | 9 | 1500 | 13500 | [47 empty] | 1300
98 | Стоматологиялық ұштықтарды майлауға арналған май спрей | Стоматологиялық ұштықтарды майлауға арналған май спрей 500 мл | құты | 8 | 16000 | 128000
99 | Композитті пломбалау материалы, химиялық қатаятын | химиялық қатаятын пломбалау материалы (I-V сынып). Паста-паста 14+14 г, гель 6 мл, адгезив 6 мл, матрицалық жолақтар (50 дана) керек-жарақтары. | орам | 24 | 11000 | 264000 | [36 empty] | 9000
100 | Жеңіл араластырылатын шыны иономерлі пломбалау материалы | Кетак Маляр шыны иономерлі жеңіл араластыру пломбалық материал, реңкі А3 /12,5грх8, 5мл | орам | 60 | 20000 | 1200000
101 | Mini-Spike көп дозалы құтыларға арналған аспирациялық және инъекциялық сүзгі канюлялар (әртүрлі нұсқалар) | Көлемі 3-1000 мл көп дозалы флакондарға арналған аспирациялық және инъекциялық сүзгі - канюлялар. Бактерияға қарсы ауа сүзгісі бар стандартты ұштық 0,45 мкм, жасыл. Корпус: стиролакрилонитрил/акрилонитрилбутадиенстирол. Қорғаныс қақпағы және ысырмасы полиэтиленнен. Сүзгі: Нейлон негізіндегі акрил сополимері. Құрамында латекс, ПВХ, ДЭГФ жоқ. Стерильді, бір рет қолданылатын. | дана | 1400 | 481 | 673400 | [34 empty] | 444
102 | Анти-D супер моноклоналды антиденелер 10 мл | Гемагглютинацияның тікелей реакцияларында адам қанының резус-тиістілігін анықтау кезінде D антигенін типтеуге арналған моноклоналды антиденелер 10 мл құтыда сұйық түрінде шығарылады, бозғылт сары немесе бозғылт қызғылт түске боялған мөлдір сұйықтық . Белсенді зат - анти-D антиденелері | құты | 141 | 1000 | 141000
103 | Анти-А моноклоналды антиденелер 10 мл | Тікелей гемагглютинация реакцияларында АВО жүйесінің адам қан топтарын анықтауда А антигенін типтеуге арналған моноклональды антиденелер, сұйық күйде 10 мл құтыларда, ашық қызыл немесе қызғылт түсті сәл опалесцирленетін сұйықтық. Белсенді зат - Анти-А антиденелері . | құты | 121 | 1000 | 121000 | [16 empty] | 651 | [31 empty] | 900
104 | Анти-АВ моноклоналды антиденелер 10 мл | Тікелей гемагглютинация реакцияларында АВО жүйесінің адам қан топтарын анықтауда АВ антигенін типтеуге арналған моноклональды антиденелер, сұйық күйде 10 мл құтыларда, мөлдір түссіз сұйықтық. Белсенді зат -анти-А және В антиденелері | құты | 141 | 1000 | 141000 | [16 empty] | 1000
105 | Анти-В моноклоналды антиденелер 10 мл | Тікелей гемагглютинация реакцияларында АВО жүйесінің адам қан топтарын анықтауда В антигенін типтеуге арналған моноклональды антиденелер, сұйық күйде 10 мл құтыларда, мөлдір сәл опалесцирленетін көк сұйықтық. Белсенді зат - Анти-В антиденелері . | құты | 121 | 1000 | 121000 | [16 empty] | 651 | [31 empty] | 900
106 | Эсмарх кружкасына арналған ұштық | бір реттік зарарсыздандырылған 6,7 * 105 | дана | 10000 | 60 | 600000 | [34 empty] | 48 | [9 empty] | 60
107 | Қаптамадағы 1000 мкл №500 мөлшерлегіштерге арналған әмбебап ұштықтар көк | 1000 мкл арналған көк ұштықтар, қаптамада 500 дана | орам | 32 | 2500 | 80000 | [16 empty] | 1806 | [5 empty] | 2450 | [24 empty] | 2000
108 | Қаптамада 200 мкл №1000 мөлшерлегіштерге арналған әмбебап ұштықтар сары | 200 мкл арналған сары ұштықтар қаптамада 1000 дана | орам | 11 | 2500 | 27500 | [16 empty] | 1412 | [5 empty] | 2450 | [24 empty] | 1750
109 | Натрон әк Spherasorb, канистра 5 л, түс индикациясы (ақ-күлгін) | Жабық кері тыныс алу тізбегінде көмірқышқыл газын сіңіруге арналған тыныс алу контурының сіңіргіші . Көмірқышқыл газын сіңіргіш Spherasorb натрон әгі, абсорберде оңтайлы бөлу және сіңіру аймағын жоғарылату үшін 2-4 мм сфералық бөлшектер, сыйымдылығы 130 л/кг жоғары, шаң мөлшері 0,2%, қаттылық 97%, ағынға төзімділік (60 л/мин) төмен 1,5 см H2O, 5 л канистр (салмағы 4,25 кг кем емес), түс көрсеткіші: ақ-күлгін. Құрамы: кальций гидрототығы – 93,5%, натрий гидрототығы – 1,5%, цеолит – 5%, индикатор-0,03%, салыстырмалы ылғалдылығы кемінде 15,9%. Қаптамасы: клиникалық таза, 2 дана. | дана | 30 | 10000 | 300000 | [39 empty] | 10000
110 | Балалар мұрын айнасы 30 мм | губкалардың ұзындығы 30мм | дана | 10 | 4000 | 40000 | [50 empty] | 3600
111 | Балалар мұрын айнасы 40 мм | губкалардың ұзындығы 40мм | дана | 10 | 4000 | 40000 | [50 empty] | 3600
112 | Жиынтықта тұтастырғыштары мен жапсырмалары бар А класты қалдықтарды жинауға арналған пакет (қара) | 700 * 800мм тығыздығы 35 микроннан кем емес | дана | 40000 | 25 | 1000000 | [10 empty] | 20.7
113 | Жиынтықта тұтастырғыштары мен жапсырмалары бар А класты қалдықтарды жинауға арналған пакет (қара) | 700 * 1100мм тығыздығы 35 микроннан кем емес | дана | 40000 | 30 | 1200000 | [10 empty] | 26.7
114 | Жиынтықта тұтастырғыштары мен жапсырмалары бар Б класты қалдықтарды жинауға арналған пакет (сары) | 700 * 1100мм тығыздығы 35 микроннан кем емес | дана | 40000 | 30 | 1200000 | [10 empty] | 26.7
115 | Жиынтықта тұтастырғыштары мен жапсырмалары бар Б класты қалдықтарды жинауға арналған пакет (сары) | 700 * 800мм тығыздығы 35 микроннан кем емес | дана | 40000 | 25 | 1000000 | [10 empty] | 20.7
116 | Жиынтықта тұтастырғыштары мен жапсырмалары бар В класты қалдықтарды жинауға арналған пакет (қызыл) | 700 * 800мм тығыздығы 35 микроннан кем емес | дана | 1300 | 25 | 32500 | [10 empty] | 22
117 | Жиынтықта тұтастырғыштары мен жапсырмалары бар Н класты қалдықтарды жинауға арналған пакет (ақ) | 700 * 1100мм тығыздығы 35 микроннан кем емес | дана | 230 | 30 | 6900 | [10 empty] | 30
118 | Шыны таяқша | 22 см * 0,5 мм зертханалық | дана | 1010 | 100 | 101000
119 | Тісті уақытша пломбалауға арналған материал паста | хош иістендірілген мырыш сульфатты цемент негізінде уақытша пломбалау материалы 50 гр | дана | 2 | 5500 | 11000 | [13 empty] | 545
120 | Стерилизациялық қаптамаларға арналған тұрақты маркер (қара, қызыл, көк, жасыл) | Стерилизациялық қаптамаларға арналған тұрақты маркер (қара, қызыл, көк, жасыл) | дана | 1 | 5000 | 5000
121 | Анатомиялық пинцет 150 мм | Жалпы мақсаттағы анатомиялық пинцет ПА 150х2, 5 П-97 | дана | 48 | 1500 | 72000 | [36 empty] | 1400 | [11 empty] | 1300 |  | 860
122 | Таңғыштарды, тампондарды, катетерлерді және канюльдерді бекітуге арналған бұласыр 30 см х 10 метр | Су негізіндегі полиакрил жабысқақ қабатымен жабылған ақ түсті жұмсақ серпімді тоқылмаған полиэстерден жасалған өздігінен жабысатын материал. Ұқыпты және сенімді бекітуді қамтамасыз етеді. Оңай алынып тасталатын силикондалған қорғаныс қағазы 10 см аралықпен белгіленген және оңай алып тастауға және қолдануға арналған тіліктері бар. Тоқыма емес материалдың кеуекті құрылымы ауа мен су буларының өткізгіштігін қамтамасыз етеді. Материал созылады, дененің контурларын жақсы қайталайды, қозғалысын шектемейді. Материал сіңірмейді, қан мен сұйықтыққа кедергі жасайды. | дана | 20 | 10000 | 200000
123 | Тістің түбір өзегіне арналған пломба | Паста 25 г Крезодент | дана | 10 | 3500 | 35000 | [13 empty] | 1450 | [30 empty] | 2420
124 | Түбір өзегін толтыруға арналған ұнтақ + сұйықтық. | бұл түбір өзектерін пломбалауға арналған, тісті боямайтын сіңірмейтін материал. Түрлі компоненттер қосылған эвгенол мырыш тотығы негізіндегі материал:- йодталған тимол және барий сульфаты, - кортикостероидтар Ұнтақты араластыру арқылы алынған паста түрінде қолданылады. Ұнтақ 14 гр + сұйықтық 10 мл | дана | 10 | 42900 | 429000 | [13 empty] | 34590 | [27 empty] | 41355 | [6 empty] | 22750
125 | Көлемі 5 мл бұрандалы мойын қақпағы бар пробиркалар (градуирленген, конусты түбі бар және етексіз) | SCT-5ML Көлемі 5 мл бұрандалы мойын қақпағы бар пробиркалар (градуирленген, конусты түбі бар және етексіз, орамда 500 дана) | дана | 1000 | 450 | 450000
126 | Пульпоэкстракторлар қысқа | Пульпоэкстракторлар, ұзындығы 30 мм/ орамда 100 дана | орам | 36 | 8690 | 312840 | [13 empty] | 3185 | [22 empty] | 5000 |  |  |  |  | 6355 | [6 empty] | 4940
127 | Эритроциттерді сұйылтуға арналған ерітінді ID-Diluent 2 1X500 ml | Қан тобын анықтау үшін 5% эритроциттер суспензиясын, сондай-ақ үйлесімділікке тестілер үшін 0,8% эритроциттер суспензиясын дайындау және гель әдісі үшін стандартты эритроциттерді дайындау үшін төмен иондық тығыздықтағы модификацияланған ерітінді (LISS) жиынтық 1х500 мл-ден тұрады | дана | 2 | 93000 | 186000 | [15 empty] | 93000
128 | Стерильдеуге арналған жалпақ қағаз үлдірлі орам | буға, газ формальдегидті зарарсыздандыруға арналған бүктемесі бар R41-3P (100*200мм) | орам | 28 | 20000 | 560000 | [33 empty] | 11750 |  |  | 8700 | [8 empty] | 8900 |  |  | 20000
129 | Стерильдеуге арналған жалпақ қағаз үлдірлі орам | буға, газ формальдегидті зарарсыздандыруға арналған бүктемесі бар R42-3P (150*200мм) | орам | 28 | 12000 | 336000 | [36 empty] | 11500 | [8 empty] | 11900 |  |  | 12000
130 | Стерильдеуге арналған жалпақ қағаз үлдірлі орам | буға, газ формальдегидті зарарсыздандыруға арналған бүктемесі бар R47-3P (400*200мм) | орам | 24 | 27720 | 665280 | [45 empty] | 27400
131 | Стерильдеуге арналған жалпақ қағаз үлдірлі орам | буға, газ формальдегидті зарарсыздандыруға арналған бүктемесі бар R39-3P (50*200мм) | орам | 12 | 4000 | 48000 | [45 empty] | 3990
132 | Тайвек мөлдір жалпақ орам | өлшемі 20/100 | дана | 2 | 40000 | 80000 | [45 empty] | 39000
133 | Тайвек мөлдір жалпақ орам | өлшемі 30/100 | дана | 2 | 58300 | 116600 | [30 empty] | 57000 | [14 empty] | 57500
134 | Тайвек мөлдір жалпақ орам | өлшемі 38/100 | дана | 2 | 118800 | 237600 | [45 empty] | 82000
135 | Тайвек мөлдір жалпақ орам | өлшемі 50/100 | дана | 2 | 150700 | 301400 | [45 empty] | 125600
136 | Пациентке арналған стоматологиялық төс сулығы | 33смх45см (кеудеге бекітуге арналған қысқаштармен, бауымен), бұдырлы қағаздың екі қабатынан және полиэтилен үлдірінің берік 1 қабатынан. | дана | 45000 | 10 | 450000 | [48 empty] | 8.5
137 | Көбелек жүйесі | Кіші көктамырішілік жүйе "Көбелек-инесі" 25G | дана | 700 | 50 | 35000 | [20 empty] | 50 | [21 empty] | 48
138 | Ине көбелек 23G | луэр-адаптермен | дана | 1200 | 145 | 174000 | [20 empty] | 80 | [27 empty] | 130
139 | Бір рет қолданылатын зарарсыздандырылған скальпель | өлшемі 11 | дана | 8300 | 110 | 913000 |  |  | 91.85 | 98 | [5 empty] | 103 | [10 empty] | 105 | [13 empty] | 95 | [6 empty] | 95 | 97 |  | 104 |  |  |  | 105
140 | Бір рет қолданылатын зарарсыздандырылған скальпель | өлшемі 12 | дана | 510 | 110 | 56100 |  |  | 91.85 | 90 | [5 empty] | 103 | [31 empty] | 95 | 97
141 | Бір рет қолданылатын зарарсыздандырылған скальпель | өлшемі 15 | дана | 1620 | 110 | 178200 |  |  | 91.85 | 98 | [5 empty] | 103 | [24 empty] | 95 | [6 empty] | 95 | 97 |  | 104
142 | Бір рет қолданылатын зарарсыздандырылған скальпель | өлшемі 21 | дана | 2190 | 110 | 240900 |  |  | 91.85 | 98 | [5 empty] | 103 | [24 empty] | 95 | [6 empty] | 95 | 97 |  | 104 |  |  |  | 105
143 | Бір рет қолданылатын зарарсыздандырылған скальпель | өлшемі 36 | дана | 1250 | 110 | 137500 |  |  | 91.85 | 102 | [5 empty] | 103 | [31 empty] | 95 | 97 |  | 104
144 | Бір рет қолданылатын зарарсыздандырылған скальпель | өлшемі 24 | дана | 550 | 110 | 60500 |  |  | 91.85 | 98 | [5 empty] | 103 | [10 empty] | 105 | [13 empty] | 95 | [6 empty] | 95 | 97 |  | 104
145 | Стандартты эритроциттер I-II-III 3x10ml | Гель әдісімен антиденелер скринингіне арналған эритроциттердің стандартты панельдері, ID-DiaCeJJ - I-II-III жиынтыққа 10 мл. 3 құты кіреді - BIO-RAD жиынтығы | орам | 10 | 77000 | 770000 | [15 empty] | 77000
146 | Стандартты эритроциттер АВО 2X10ML | Қан топтарын тоғыспалы әдіспен анықтауға арналған 10 мл. 2 құтыдан тұратын АВО стандартты эритроциттер - BIO-RAD жиынтығы | орам | 10 | 77000 | 770000 | [15 empty] | 77000
147 | Жабын әйнек (18*18) | Жабын шынылар (18*18) | дана | 3000 | 20 | 60000 | [16 empty] | 9 | [27 empty] | 8
148 | Төсеніш шыны | 75*25*2,0 тегістелген жиектері бар | дана | 558 | 30 | 16740
149 | Жағындыларды бояуға арналған шыны контейнер | 8 ұяшыққаа арналған ұяшықты контейнер | дана | 1 | 5000 | 5000
150 | Plazmax P160 плазмалық стерилизаторында пайдалануға арналған стерилизациялаушы құрал | түссіз және иіссіз 50% сутегі пероксидінің сұйық концентраты, шөлмектің көлемі 150 мл, қаптамада - 48 құты | құты | 48 | 100000 | 4800000 | [14 empty] | 96000
151 | Стилет | Интубацияға арналған стиль. Өзек ұшы алюминиймен толтырылмаған, полиуретаннан жасалған, интубацияға арналған жұмсақ өткізгіш, өлшемі 6Fr | дана | 10 | 2000 | 20000 | [39 empty] | 1926
152 | Ағаш апликаторы бар мақтадан жасалған тампон-зонд 100 дана | таяқшадағы стерильді мақта тампоны, өлшемі 150х12 мм, жеке қаптамада. Қаптамада 100 дана. | орам | 30 | 5500 | 165000 |  |  |  |  | 4291 | [43 empty] | 4200
153 | Орамалы диаграмма таспасы | Медициналық тіркеу аспаптарына арналған орамалы диаграммалық таспа 4042 (110*30*12) | дана | 120 | 1000 | 120000 | [19 empty] | 822 |  | 615 | [26 empty] | 700
154 | Орамалы диаграмма таспасы | Медициналық тіркеу аспаптарына арналған орамалы диаграммалық таспа 4024/3 (57*25*12) | дана | 759 | 1000 | 759000 | [19 empty] | 365 |  | 759 | [26 empty] | 700
155 | Қан қысымын өлшеуге арналған балалар манжеті бар тонометр | Қан қысымын өлшеуге арналған балалар манжеті бар тонометр | дана | 21 | 5000 | 105000
156 | Сорғы түтігі | КТ және МРТ-ға арналған ангиографиялық инжектор XD 200X үлгісі КТ/МРТ | дана | 50 | 20000 | 1000000 | [20 empty] | 16500 |  |  |  | 18125 | [9 empty] | 16872
157 | Пациент түтігі 250 см/XD2040/ | 2 кері клапанды пациент түтігі КТ және МРТ D200X ангиографиялық инжектор үшін | дана | 100 | 3000 | 300000 | [20 empty] | 2450 |  |  |  | 2990 | [9 empty] | 2500
158 | Манжеті бар трахеостомиялық түтік 3,5 мм | стилетпен бір рет пайдаланылатын манжеті бар трахеостомиялық түтік 3,5 | дана | 3 | 3000 | 9000
159 | Манжеті бар трахеостомиялық түтік 4,5 мм | стилетпен бір рет пайдаланылатын манжеті бар трахеостомиялық түтік 4,5 | дана | 3 | 2000 | 6000
160 | Манжеті бар трахеостомиялық түтік 5,0 мм | стилетпен бір рет пайдаланылатын манжеті бар трахеостомиялық түтік 5,0 | дана | 3 | 2000 | 6000
161 | Манжеті бар трахеостомиялық түтік 5,5 мм | стилетпен бір рет пайдаланылатын манжеті бар трахеостомиялық түтік 5,5 | дана | 3 | 2000 | 6000
162 | Манжеті бар трахеостомиялық түтік 6,0 мм | стилетпен бір рет пайдаланылатын манжеті бар трахеостомиялық түтік 6,0 | дана | 3 | 1870 | 5610
163 | Манжеті бар трахеостомиялық түтік 6,5 мм | стилетпен бір рет пайдаланылатын манжеті бар трахеостомиялық түтік 6,5 | дана | 3 | 1870 | 5610
164 | Манжеті бар эндотрахеальді түтік 3,0 мм | өлшемі 3,0 мм | дана | 400 | 300 | 120000
165 | Манжеті бар эндотрахеальді түтік 3,5 мм | өлшемі 3,5 мм | дана | 800 | 300 | 240000
166 | Манжеті бар эндотрахеальді түтік 4,0 мм | өлшемі 4,0 мм | дана | 1200 | 300 | 360000 | [31 empty] | 288
167 | Манжеті бар эндотрахеальді түтік 4,5 мм | өлшемі 4,5 мм | дана | 1200 | 300 | 360000 | [31 empty] | 288
168 | Манжеті бар эндотрахеальді түтік 5,0 мм | өлшемі 5,0 мм | дана | 1200 | 300 | 360000 | [11 empty] | 298 | [19 empty] | 288
169 | Манжеті бар эндотрахеальді түтік 5,5 мм | өлшемі 5,5 мм | дана | 1400 | 300 | 420000 | [31 empty] | 287
170 | Манжеті бар эндотрахеальді түтік 6,5 мм | өлшемі 6,5 мм | дана | 1000 | 300 | 300000 | [20 empty] | 290 | [10 empty] | 288 |  |  | 300 | [6 empty] | 300
171 | Манжеті бар эндотрахеальді түтік 2,0 мм | өлшемі 2,0 мм | дана | 50 | 4000 | 200000
172 | Манжеті бар эндотрахеальді түтік 2,5 мм | өлшемі 2,5 мм | дана | 50 | 4000 | 200000
173 | Манжетсіз эндотрахеальді түтік 4,0 | Манжетсіз эндотрахеальді түтік 4,0 | дана | 50 | 400 | 20000 | [20 empty] | 290 | 230
174 | Манжетсіз эндотрахеальді түтік 4,5 | Манжетсіз эндотрахеальді түтік 4,5 | дана | 50 | 400 | 20000 | [20 empty] | 290 | 255
175 | Шағын көлемді көктамыр ішіне құюға арналған Perfusor® бірегей желілері | Перфузор стандарт түпнұсқа желілері 1,5х2,7 мм.; ұзындығы 150 см. Толтырылу көлемі 2,91. ПВХ материалы.Фталатсыз. Luer lock герметикалық бұрандалы коннекторлары сұйықтықтың ағып кетуіне және препараттардың сорғыға енуіне жол бермейді. 2 барға дейінгі қысымға төзімді. | дана | 6500 | 274 | 1781000 | [20 empty] | 260 | [10 empty] | 198 |  |  |  | 200 | 215
176 | Қол саусағына арналған фиксатор-шина (иммобилизациялайтын аппараттарды қолдану) | Икемді аллюминий шинасы - қолдың саусағына арналған бекіткіш №1, №2 | дана | 1000 | 3700 | 3700000 | [36 empty] | 3500
177 | Luer lock портты Clear-Guard 3 сүзгісі | Пациентті, персоналды, тыныс алу және анестезия тізбектеріндегі жабдықты қорғауға арналған вирустық-бактериялық электростатикалық тыныс алу схемасы сүзгісі, ересектерге арналған Clear-Guard 3 герметикалық қақпағы бар Luer Lock порты бар, бітелуге қарсы механизмі бар, ішкі ламелалар және ағынды тарату диффузоры, қосылым 22F/15M - 22M/15F, сүзу тиімділігі 99,99% кем емес, ағынның кедергісі (30л/мин) 0,9 см H20 артық емес, көлемі 60 мл-ден көп емес, салмағы 28 г артық емес, ең аз тыныс көлемі 150 мл. Тиімді жұмыс уақыты 24 сағат. Материалы: полипропилен, акрил, керамика. Қаптамасы: жеке, клиникалық таза, 150 дана. | дана | 2000 | 700 | 1400000 | [14 empty] | 429 | [17 empty] | 527 | [6 empty] | 462
178 | Luer lock портты педиатриялық жылу-ылғал алмасу Clear-Therm Mini сүзгісі | тыныс алу сүзгісі, вирусбактериялық, жылу ылғал алмасу, электрстатикалық, пациентті, персоналды, аппаратураны тыныс алу және анестезиологиялық контурларда қорғау үшін және ылғал мен жылудың оңтайлы қайтарылуы үшін, Луер Лок портымен педиатриялық Сlear-Therm Mini, проксимальді орналасқан HMEF мембранасымен, окклюзияға қарсы механизмі бар, ішкі ламельдер мен ағынды тарату үшін диффузорлары бар, байланысы 22F/15M - 22M/15F, сүзгілеу тиімділігі 99,99 %, ағынға қарсыласу (30л/мин) H20 -1,6см аспайды , ылғалды қайтару 32,0 мг Н2О/л, компрессиялық көлем 28мл артық емес, массасы 22г. аспайды, мин. тыныс алу көлемі 75мл. Материалы: полипропилен, акрил, керамика. Қаптамасы: жеке, клиникалық таза, 40 дана. | дана | 1200 | 800 | 960000 | [32 empty] | 617 | [6 empty] | 462
179 | Стоматологиялық пломбалау цементі | Стоматологиялық пломбалау цементі / ұнтақ 50гр, сұйықтық 30мл/ | орам | 15 | 1500 | 22500 | [13 empty] | 1190 | [27 empty] | 1500
180 | Петри тостағандары ыстыққа төзімді шыны | шыны | орам | 300 | 300 | 90000
181 | Бас киім қалпақ | Бас киім қалпақ | дана | 4000 | 20 | 80000
182 | Жане шприці | бір рет қолданылатын стерильді 150мл | дана | 8000 | 400 | 3200000 | [17 empty] | 394 | [16 empty] | 345
183 | Бір реттік шприц | 3 мл 3 компонентті | дана | 100000 | 16 | 1600000
184 | Бір реттік шприц | 10 мл 3 компонентті | дана | 96000 | 17 | 1632000
185 | Бір реттік шприц | 20 мл 3 компонентті | дана | 46000 | 26 | 1196000
186 | Бір реттік шприц | 5 мл 3 компонентті | дана | 197000 | 15 | 2955000 |  |  |  | 15
187 | Көлемі 50 мл аспирациялық инесі бар және онсыз түпнұсқа шприц Perfusor® (Перфузор) | Екі тығыздағыш сақинасы бар оңай сырғитын поршень төсеніші, құрамында табиғи латекс жоқ және синтетикалық материалдардан жасалған. Көлемі 50мл. - Аспирациялық ине 1.7 х 2.0 х 30мм. - 15 мкм кіріктірілген сүзгі - Минималды қалдық көлемі, өшірілмейтін айқын межелеу. - Люер лок герметикалық және сенімді бұрандалы қосылым. - Іске қосу параметрлерін дәл орындау және инфузияның біркелкілігі. - Поршень сырғуының ерекше сипаттамалары. - Цилиндр мен плунжер полипропиленнен жасалған. | дана | 10000 | 200 | 2000000 | [35 empty] | 190
188 | Гуттаперча штифтер | Түбір өзектерін пломбалауға арналған штифтілер, VDW өндірісі - синтетикалық гуттаперчадан жасалған штифтілер. Олар төмен балқу температурасымен, жоғары тұрақтылықпен және өзектің ішіне жеңіл орналастыру үшін экстра тегіс бетімен, сондай-ақ ISO сәйкес түсті кодталған ұштарымен және жоғары рентгендік контрасттылығымен ерекшеленеді. Төмен балқу температурасына байланысты олар термопластикалық обтурация материалы ретінде қолдануға өте ыңғайлы. | орам | 18 | 2200 | 39600
189 | Nihon Kohden ЭКГ қағазы | 110 * 140* 142 | орам | 40 | 700 | 28000 | [9 empty] | 558 | [34 empty] | 578
190 | Nihon Kohden ЭКГ қағазы | 210*295*250 | орам | 90 | 2800 | 252000 | [9 empty] | 2700
191 | Тік стоматологиялық элеватор | Тік тіс элеваторы, №1 ұзындығы-145мм ені - 2 мм Тік тіс элеваторы, №1 ұзындығы-15мм ені - 3,5 мм | дана | 50 | 7000 | 350000 | [13 empty] | 3160 | [27 empty] | 5600 | [6 empty] | 5200
192 | Бір реттік ЭКГ электроды MSGLT-08g Stress¦Resting / Monitoring | ЭКГ электродтары ересектерге, бір реттік (сұйық гель) 50х4801 мм | орам | 342 | 2100 | 718200 | [11 empty] | 1550 | [19 empty] | 1900
193 | Майн-Грюнвальд бойынша Эозин | қан жағындысына арналған бояу (1 литр) | құты | 12 | 3000 | 36000 | [16 empty] | 1863
194 | Балаларға арналған тіл ұстағыш | тілді қармау және ұстап тұру үшін, балалар 150 мм Я-5 П | дана | 2 | 5000 | 10000 | [50 empty] | 4680
195 | Амбу қабы | Амбу қабы қайта пайдаланылатын | дана | 9 | 16500 | 148500
196 | Медициналық резеңке-маталы клеенка | Медициналық резеңке-маталы клеенка | метр | 1900 | 1000 | 1900000 | 740 |  |  | 1900 | [13 empty] | 980 | [22 empty] | 640 | 985 |  |  | 920 |  |  |  | 910
197 | ТС тексерісі бар тоңазытқышқа арналған термометр-7-М1 исп .6 (-30 +30). | тоңазытқыштар мен термоконтейнерлердегі температураны өлшеуге арналған термометр ТС-7-М1.Тексерумен тоңазытқышқа арналған термометр исп .6 (-30 +30). | дана | 46 | 3000 | 138000 | [21 empty] | 837 | [19 empty] | 2125 | [6 empty] | 2100
198 | Зертханашы үшін қорғаныс көзілдірігі | мөлдір | дана | 10 | 5000 | 50000
199 | Пинцет, зертханалық | кең жалпақ ұштары бар | дана | 5 | 1500 | 7500
200 | Шыныда жазатын зертханалық қарындаш (көк) | Шыныда жазатын зертханалық қарындаш (көк) | дана | 110 | 150 | 16500 | [16 empty] | 75 | [27 empty] | 120
201 | 18*24 жасылға сезімтал рентген пленкасы 1500№100 | 18*24 жасылға сезімтал рентген пленкасы №100 | орам | 10 | 8500 | 85000 | [11 empty] | 7650 | [13 empty] | 7000
202 | 30*40 жасылға сезімтал рентген пленкасы 1500№100 | 30*40 жасылға сезімтал рентген пленкасы №100 | орам | 30 | 20020 | 600600 | [25 empty] | 20000
203 | Бу стерилизациясы процестерін бақылауға арналған химиялық индикатор Бови-Дик сынақтары | Стерильдеудің барлық процестерінде әрбір тиеуде стерильдеу затының ағуын және/немесе қысылмаған газдардың (ҚГ) енуін бақылау үшін қолданылады. Төсенішті қағаз индикатор жолағы технологиялық құрылғылардың ішінде орналасқан, ол ішкі тот баспайтын болаттан жасалған түтік пен индикатор жолағын ұстауға арналған капсуладан тұратын сыртқы пластик корпустан тұрады. | жинақ | 2 | 431000 | 862000
204 | Тік қайшы | тігістерді алуға арналған ұшы сүйір 150 мм | дана | 8 | 2000 | 16000 | [9 empty] | 1950 | [40 empty] | 1500
205 | Пульсоксиметр | Пациенттің қанындағы гемоглобиннің оттегімен қанықтыру дәрежесін және саусақ бойынша жүрек соғу жиілігін, органдардың өзін-өзі реттеу функциясы бұзылған кезде, операциядан кейінгі жарақаттар мен медициналық тексеру кезінде алынған жарақаттарды анықтау үшін қолданылады. | дана | 29 | 30000 | 870000 | [9 empty] | 22000 | [10 empty] | 25000 | [15 empty] | 23100 | [12 empty] | 13500
206 | Медициналық қайшы | тот баспайтын болат, тік ұшы үшкір 100 мм | дана | 21 | 4620 | 97020 |  |  |  |  | 3563 |  |  |  |  | 2100 | [26 empty] | 3500 | [13 empty] | 1800
207 | Куликовский инесі | гаймор қуысын тесу үшін И-44 | дана | 10 | 4000 | 40000 | [50 empty] | 3450
208 | Құлақ құйғышы | никельмен қапталған, диаметрі 3 мм | дана | 10 | 2500 | 25000 | [21 empty] | 1740 | [28 empty] | 980
209 | Құлақ құйғышы | никельмен қапталған, диаметрі 4 мм | дана | 10 | 2500 | 25000 | [21 empty] | 1740 | [28 empty] | 980
210 | Электронды термометр | электрондық тексерумен, қатты ұштық | дана | 355 | 1500 | 532500 | [21 empty] | 1225 | [20 empty] | 1112 | [5 empty] | 1200
211 | Құлақ пинцеті | найза тәрізді құлақ ПАи 140*1,5 | дана | 10 | 2000 | 20000 | [50 empty] | 1410
212 | Ине ұстағыш | жалпы хирургиялық 200 мм | дана | 36 | 3000 | 108000 |  |  |  |  | 2920 | [45 empty] | 2460
213 | Гипс таңғыштарын кесуге арналған бір тісті жүзі бар қайшы | Өлшемі 300 мм | дана | 13 | 47300 | 614900 | [36 empty] | 38000 | [13 empty] | 42900
214 | Түймелері бар, таңғыштарды кесуге арналған көлденең иілген қайшы | Өлшемі 300 мм, жұмыс бөлігінің иілу бұрышы - 23 град | дана | 14 | 3000 | 42000 | [50 empty] | 2450
215 | Бір рет қолданылатын зарарсыздандырылған несеп қабылдағыш 1000 мл | Бір рет қолданылатын зарарсыздандырылған несеп қабылдағыш 1000 мл | дана | 450 | 2500 | 1125000 | [36 empty] | 175 |  |  |  |  | 435
216 | "Үйрек" типті полимерлік ерлерге арналған несеп қабылдағышы | Несеп жинағыш көп рет қолданылатын полимерлік, көлемі 1 литр + әйелдердің анатомиялық ерекшеліктерін ескере отырып жасалған несеп жинау құйғышы. Қондырма "үйрек" типті ер несеп қабылдағыштың мойнымен біріктіріледі және "үйрек" типті ер несеп қабылдағышпен жиынтықта несеп жинауға арналған. | дана | 26 | 3000 | 78000 | [44 empty] | 1650
217 | Полимерлі төсемді дәрет ыдысы | Полимерлі төсемді дәрет ыдысы | дана | 12 | 3000 | 36000
218 | Шабақ, тіреуішсіз, L=370 мм, d=1,8 мм, қауырсын қайрауымен | Шабақтар "Белсенді емес хирургиялық импланттар" ГОСТ Р ИСО 14630 сәйкес болуы тиіс. Шабақтың цилиндрлік беті 0,2 мкм-ден аспайтын кедір-бұдырлыққа дейін электр плазмалық әдіспен жылтыратылуы тиіс. Шабақтың кесу бөлігі қауырсын түрінде болуы тиіс. Шабақтардың өлшемдері: 1,8 мм ұзындығы 370 мм. Шабақтардың сағасы өлшемдері келесі болуы тиіс: ұзындығы 10 бастап 11 мм дейін, максималды ені 2 мм, қалыңдығы 1 мм- ден 1,1 мм дейін. Шабақтардың жұмыс бөлігінің мұқалу радиусы 0,03 мм-ден аспауы керек. Шабақ материалы кемінде 130 кгс/мм2 үзілуге төтеп беруі тиіс. Тіреуіш алаңы бар шабақтар тіреудің ығысуына 120 кг (1177 Н.) кем емес осьтік күшке шыдауы тиіс. Шабақ тіреуіші құрамында 40±1% күміс бар дәнекермен балқымалау арқылы жасалуы тиіс. ГОСТ 5632 бойынша Шабақтар биологиялық сұйықтықтар мен дене тіндерінің секрецияларына коррозияға төзімді 12Х18Н9 болаттан жасалған жоғары өңделген беті бар шыбықшалардан жасалған болуы керек. Болаттың салыстырмалы магниттік өткізгіштігі 1,05-тен аспауы керек. | дана | 600 | 1423 | 853800 | [5 empty] | 1400 | [44 empty] | 800
219 | Шабақ, тіреуішсіз, L=200 мм, d=1,5 мм, қауырсын қайрауымен | Шабақтар "Белсенді емес хирургиялық импланттар" ГОСТ Р ИСО 14630 сәйкес болуы тиіс. Шабақтың цилиндрлік беті 0,2 мкм-ден аспайтын кедір-бұдырлыққа дейін электр плазмалық әдіспен жылтыратылуы тиіс. Шабақтың кесу бөлігі қауырсын түрінде болуы тиіс. Шабақтардың өлшемдері: 1,8 мм ұзындығы 370 мм. Шабақтардың сағасы өлшемдері келесі болуы тиіс: ұзындығы 10 бастап 11 мм дейін, максималды ені 2 мм, қалыңдығы 1 мм- ден 1,1 мм дейін. Шабақтардың жұмыс бөлігінің мұқалу радиусы 0,03 мм-ден аспауы керек. Шабақ материалы кемінде 130 кгс/мм2 үзілуге төтеп беруі тиіс. Тіреуіш алаңы бар шабақтар тіреудің ығысуына 120 кг (1177 Н.) кем емес осьтік күшке шыдауы тиіс. Шабақ тіреуіші құрамында 40±1% күміс бар дәнекермен балқымалау арқылы жасалуы тиіс. ГОСТ 5632 бойынша Шабақтар биологиялық сұйықтықтар мен дене тіндерінің секрецияларына коррозияға төзімді 12Х18Н9 болаттан жасалған жоғары өңделген беті бар шыбықшалардан жасалған болуы керек. Болаттың салыстырмалы магниттік өткізгіштігі 1,05-тен аспауы керек. | дана | 600 | 1045 | 627000 | [5 empty] | 1040 | [44 empty] | 550
220 | Шабақ, тіреуіші бар, L=370 мм, d=2,0 мм, қауырсын қайрауымен | Шабақтар "Белсенді емес хирургиялық импланттар" ГОСТ Р ИСО 14630 сәйкес болуы тиіс. Шабақтың цилиндрлік беті 0,2 мкм-ден аспайтын кедір-бұдырлыққа дейін электр плазмалық әдіспен жылтыратылуы тиіс. Шабақтың кесу бөлігі қауырсын түрінде болуы тиіс. Шабақтардың өлшемдері: диаметрі 2,0 мм ұзындығы 370 мм. Шабақтардың сағасы өлшемдері келесі болуы тиіс: ұзындығы 10 бастап 11 мм дейін, максималды ені 2 мм, қалыңдығы 1 мм- ден 1,1 мм дейін. Шабақтардың жұмыс бөлігінің мұқалу радиусы 0,03 мм-ден аспауы керек. Шабақ материалы кемінде 130 кгс/мм2 үзілуге төтеп беруі тиіс. Тіреуіш алаңы бар шабақтар тіреудің ығысуына 120 кг (1177 Н.) кем емес осьтік күшке шыдауы тиіс. Шабақ тіреуіші құрамында 40±1% күміс бар дәнекермен балқымалау арқылы жасалуы тиіс. ГОСТ 5632 бойынша Шабақтар биологиялық сұйықтықтар мен дене тіндерінің секрецияларына коррозияға төзімді 12Х18Н9 болаттан жасалған жоғары өңделген беті бар шыбықшалардан жасалған болуы керек. Болаттың салыстырмалы магниттік өткізгіштігі 1,05-тен аспауы керек. | дана | 500 | 1423 | 711500 | [5 empty] | 1400 | [44 empty] | 1100
221 | Балаларға арналған серпімді интрамедуллярлық өзек 3,5х400 | Диаметрі 3,5 мм, ұзындығы 400 мм серпімді интрамедулярлы өзек. Өзек бүкіл ұзындығы бойынша тұрақты диаметрі бар біртекті шабақ пішініне ие Өзектің ұшында өзекті қолмен енгізу және айналдыру үшін сағасы бар. Саға өзектің жалғасы болып табылады, R=12мм радиусы бойынша иілген, биіктігі 7 мм, ұзындығы 11,5 мм, 8° бұрышпен 1,15 мкм өлшеміне екіжақты тегістелген, ұшы жұмырланған. Имплантанттар магниттік-резонанстық томография шараларымен қауіпсіздік және үйлесімділік өлшемдері бойынша бағалануы тиіс. Дайындау материалы - адам ағзасына имплантталатын бұйымдар үшін ISO 5832 халықаралық стандартына сәйкес келетін титан қорытпасы. Титан, техникалық нормалар: ISO 5832/3; материалдың құрамы: Al - 5,5 - 6,5%, Nb - 6,5 - 7,5%, Ta - 0,50% max., Fe - 0,25% max, O - 0,2% max., C - 0,08% max., N - 0,05% max., H - 0,009% max..Ti – қалғаны. Бұйымдарды жылтырату: механикалық: бастапқы жылтырату; соңғы жылтырату; тербелмелі өңдеу. Алтын түсті өзек. | дана | 80 | 42000 | 3360000 | [5 empty] | 41800
222 | Балаларға арналған серпімді интрамедуллярлық өзек, 4,0х400 | Диаметрі 4,0 мм, ұзындығы 400 мм интрамедуллярлы серпімді өзек. Өзек бүкіл ұзындығы бойынша тұрақты диаметрі бар біртекті шабақ пішініне ие Өзектің ұшында өзекті қолмен енгізу және айналдыру үшін сағасы бар. Саға өзектің жалғасы болып табылады, R=13,5 мм радиусы бойынша иілген, биіктігі 8 мм, ұзындығы 13 мм, 8° бұрышпен 1,3 мкм өлшеміне екіжақты тегістелген, ұшы жұмырланған. Имплантанттар магниттік-резонанстық томография шараларымен қауіпсіздік және үйлесімділік өлшемдері бойынша бағалануы тиіс. Дайындау материалы - адам ағзасына имплантталатын бұйымдар үшін ISO 5832 халықаралық стандартына сәйкес келетін титан қорытпасы. Титан, техникалық нормалар: ISO 5832/3; материалдың құрамы: Al - 5,5 - 6,5%, Nb - 6,5 - 7,5%, Ta - 0,50% max., Fe - 0,25% max, O - 0,2% max., C - 0,08% max., N - 0,05% max., H - 0,009% max..Ti – қалғаны. Бұйымдарды жылтырату: механикалық: бастапқы жылтырату; соңғы жылтырату; тербелмелі өңдеу. Алтын түсті өзек. | дана | 110 | 42000 | 4620000 | [5 empty] | 41800
223 | Жалпы хирургияға арналған қайшы | Қайшы иілген, балалар, нәзік, мұқалбасты 145мм | дана | 20 | 4000 | 80000 | [50 empty] | 1250
224 | Бүйрек тәрізді науа | бүйрек тәрізді науа тот баспайтын болат мөлшері 250мм | дана | 60 | 3000 | 180000 |  |  |  |  | 2475 | [36 empty] | 2655 | [6 empty] | 1700 |  | 2300
225 | Бүтін ауа өткізгіш | бір реттік ауа өткізгіш 000 (3,5 см) қызғылт | дана | 1 | 10000 | 10000 | [39 empty] | 500
226 | Бүтін ауа өткізгіш | бір реттік ауа өткізгіш 000 (3,5 см) көгілдір | дана | 1 | 10000 | 10000 | [39 empty] | 500
227 | Бүтін ауа өткізгіш | бір реттік ауа өткізгіш 000 (3,5 см) сұр | дана | 1 | 10000 | 10000 | [39 empty] | 500
228 | Бүтін ауа өткізгіш | бір реттік ауа өткізгіш 000 (3,5 см) жасыл | дана | 1 | 10000 | 10000 | [39 empty] | 500
229 | Мини-Спайк, жасыл түсті аспирациялық канюля | металл канюлясы бар өткізу қабілеті 5 мкм дейінгі сұйық сүзгі; | дана | 2689 | 485 | 1304165 | [34 empty] | 450
230 | Сүйек балауызы | Сүйек балауызы 2,5 г | дана | 60 | 1800 | 108000 | [17 empty] | 1570 | [10 empty] | 1280 | [5 empty] | 1500
231 | Маска,небулайзер және оттегі түтігі бар жиынтық | ингаляциялық ерітінділерді бүркуге арналған бір реттік жиынтық. | дана | 170 | 600 | 102000
232 | Ине ұстағыш түзу, ойығы бар | жалпы хирургиялық 145 мм | дана | 4 | 5000 | 20000
233 | Лейкопластырь | 2,5 * 7,2 см бактерицидті | дана | 235 | 20 | 4700
234 | Катетер-троакар | 1-жүрісті үшкір (ашық ұштық) өлшемі 12 | дана | 3 | 20000 | 60000
235 | Катетер-троакар | 1-жүрісті үшкір (ашық ұштық) өлшемі 14 | дана | 3 | 20000 | 60000
236 | Катетер-троакар | 1-жүрісті доғал (ашық ұштық) өлшемі 12 | дана | 3 | 20000 | 60000
237 | Катетер-троакар | 1-жүрісті доғал (ашық ұштық) өлшемі 14 | дана | 3 | 20000 | 60000
238 | Гемостатикалық сіңіргіш губка СПОНГОСТАН | 7*5 * 1см | дана | 25 | 1200 | 30000
239 | Гемостатикалық сіңіргіш губка СПОНГОСТАН | 7*5*0,1см | дана | 20 | 1400 | 28000
240 | Гемостатикалық сіңіргіш губка СПОНГОСТАН | 20*7*0,05,см | дана | 20 | 1400 | 28000
241 | Гемостатикалық сіңіргіш губка | Желатинді гемостатик 80*50*10мм | дана | 200 | 1000 | 200000
242 | Гемостатикалық сіңіргіш губка | Желатинді гемостатик 70*50*10мм | дана | 200 | 1000 | 200000
243 | Гуттаперча штифтер | Түбір өзектерін тех кептіруге арналған, азмерлер 015-040, слайд-кассета 120 дана Конустығы .04., .06.Сіңірілудің жоғары дәрежесі | орам | 18 | 2000 | 36000 | [13 empty] | 1500
244 | Тұтқасы жоқ стоматологиялық айна | Тұтқасы жоқ стоматологиялық айна / 786-625 + 786-628/ | дана | 100 | 1000 | 100000 | [13 empty] | 395 | [27 empty] | 895
245 | Қорғаныс экраны КЛАССИК (көзілдірік +5 экран) | Бетті қорғау экраны, булануға қарсы жабынмен, бетті тиімді қорғау үшін, аса жеңіл, Қалқаншасы мінсіз мөлдір және жарықпен шағылыспайды және сарғаймайды. Зақымдалуға төзімді. | дана | 5 | 5500 | 27500 | [13 empty] | 4480
246 | Метапекс өзектерді пломбалауға арналған паста | Түбір өзегіне арналған пломбалау материалы. Метапекс түбір өзегіне оңай енеді 2,2 гр | дана | 5 | 7150 | 35750 | [41 empty] | 7105
247 | Метапаста өзектерді пломбалауға арналған паста | Түбір өзегіне арналған пломбалау материалы. Метапекс түбір өзегіне оңай енеді | дана | 5 | 10000 | 50000 | [41 empty] | 8105
248 | Жүктілікті анықтайтын тест | Ерте жүктілікті анықтау үшін иммунохроматографиялық талдау арқылы зәрдегі адамның хорионикалық гонадотропинін бір сатылы жылдам сапалы in vitro анықтауға арналған ХГЧ-Иха экспресс тесті | дана | 50 | 100 | 5000
249 | Жарақат қауіпсіз көз тамшуыры | Жарақат қауіпсіз көз тамшуыры | дана | 800 | 80 | 64000
250 | Ұштықтарды қолмен тазалауға, майлауға және күтуге арналған спрей май | Қолмен тазалауға, майлауға және ұштықтарды күтуге арналған май негізіндегі баллон (спрей) 500 мл | дана | 5 | 11100 | 55500
251 | Канюльденген өздігінен оятын бұранда | Канюльденген өздігінен оятын бұранда 7,0х16/60Н | дана | 10 | 20000 | 200000 | [5 empty] | 18000
252 | Канюльденген өздігінен оятын бұранда | Канюльденген өздігінен оятын бұранда 7,0х32/70Н | дана | 10 | 20000 | 200000 | [5 empty] | 18000
253 | Канюльденген өздігінен оятын бұранда | Канюльденген өздігінен оятын бұранда 7,0х32/80Н | дана | 10 | 20000 | 200000 | [5 empty] | 18000
254 | Канюльденген өздігінен оятын бұранда | Канюльденген өздігінен оятын бұранда 7,0х32/90Н | дана | 10 | 20000 | 200000 | [5 empty] | 18000
255 | Канюльденген өздігінен оятын бұранда | Канюльденген өздігінен оятын бұранда 7,0х32/95Н | дана | 10 | 20000 | 200000 | [5 empty] | 18000
256 | Канюльденген спангиозды өздігінен оятын бұранда | Канюльденген спангиозды өздігінен оятын бұранда 7,0х16/60Н | дана | 10 | 20000 | 200000 | [5 empty] | 18000
257 | Канюльденген спангиозды өздігінен оятын бұранда | Канюльденген спангиозды өздігінен оятын бұранда 7,0х32/70Н | дана | 10 | 20000 | 200000 | [5 empty] | 18000
258 | Канюльденген спангиозды өздігінен оятын бұранда | Канюльденген спангиозды өздігінен оятын бұранда 7,0х32/80Н | дана | 10 | 20000 | 200000 | [5 empty] | 18000
259 | Канюльденген спангиозды өздігінен оятын бұранда | Канюльденген спангиозды өздігінен оятын бұранда 7,0х32/90Н | дана | 10 | 20000 | 200000 | [5 empty] | 18000
260 | Канюльденген спангиозды өздігінен оятын бұранда | Канюльденген спангиозды өздігінен оятын бұранда 7,0х32/95Н | дана | 10 | 20000 | 200000 | [5 empty] | 18000
261 | Жараларды дренаждауға арналған дренаж жүйесі, үлгі: Мини-жүйе B-Vak жараны дренаждау | Төмен қысымды жараны құрғатуға арналған; шамамен 250 мл гофрленген контейнер; ауа мен ішіндегіні ағызудың қарапайымдылығы; Редон бойынша соратын дренаж және тот баспайтын болаттан жасалған ине. Түсті кодталған коннектор. | дана | 90 | 2000 | 180000
262 | 7,0 ChLP жамбас остеотомиясына арналған педиатриялық пластина 3 саңылау, иілу бұрышы 120° | Остеотомияға арналған педиатриялық сан пластинасы 120° 3 саң. - Пластина сан сүйегінің проксимальді бөлігінің сыртқы маймақтыққа жататын вальгустық деформациясын түзетуге арналған. Пішінді пластина - 3D. Пластинаның анатомиялық дизайны сүйекке дұрыс пішін береді. Диафизарлы бөліктегі пластинаның қалыңдығы 4,4 мм, эпифизарлы бөлікте 3,8 мм. Пластинаның ұзындығы L-59 мм, 66 мм, 80 мм, 86 мм, диафиз бөлігіндегі пластинаның ені 14 мм, эпифизде 22 мм. Пластинаның диафиздік бөлігіндегі төменгі тілікшелер пластинаның сүйекпен жанасуын шектейді, импланттың жанындағы тіндердің қанмен қамтамасыз етілуін жақсартады. Пластинаның эпифизарлы бөлігінде 6,2 мм екікірмелі бұрандысы бар, диаметрі 2,1 мм Киршнер шабақтарына арналған пластинаның диафизарлы бөлігіне қатысты 120° және 150° бұрышпен орналасқан з саңылау бар. Пластинаның диафизальды бөлігінде диаметрі 2,1 мм болатын 1 тесік, Киршнер шабақтары үшін 5,5 мм қашықтықта 6,2 мм екікірмелі бұрандысы бар 3 саңылауы, біріншісі пластинаның диафизальды бөлігінің шетінен 11 мм қашықтықта, тесіктер арасындағы қашықтық 21 мм және диаметрі 2,5 мм және 4,5 мм болатын 21 мм және 42 мм болатын сығымдау тесіктері бар, бұл 4,2 мм аралықта қысуға мүмкіндік береді. Пластина R28,5 мм радиусы бойымен көлденең иілген. Пластинаның дистальді бөлігі проксимальдіге қатысты 15° бұрышпен көлбеуленген. Бұғатталатын тесіктер сопақ компрессиялық тесіктермен біріктірілмеуі тиіс. Пластиналардың дизайны олардың интраоперациялық иілуіне мүмкіндік беруі керек. Имплантанттар магниттік-резонанстық томография шараларымен қауіпсіздік және үйлесімділік өлшемдері бойынша бағалануы тиіс. Дайындау материалы - адам ағзасына имплантталатын бұйымдар үшін ISO 5832 халықаралық стандартына сәйкес келетін титан қорытпасы. Титан, техникалық нормалар: ISO 5832/3; материалдың құрамы: Al - 5,5 - 6,5%, Nb - 6,5 - 7,5%, Ta - 0,50% max., Fe - 0,25% max, O - 0,2% max., C - 0,08% max., N - 0,05% max., H - 0,009% max..Ti – қалғаны. Бұйымдарды жылтырату: механикалық: бастапқы жылтырату; соңғы жылтырату; көк түсті пластина. | дана | 20 | 70950 | 1419000 | [5 empty] | 69205
263 | 5,0 ChLP жамбас остеотомиясына арналған педиатриялық пластина 3 саңылау, иілу бұрышы 120° |  | дана | 20 | 70950 | 1419000 | [5 empty] | 69205
264 | 7,0 ChLP жамбас остеотомиясына арналған педиатриялық пластина 3 саңылау, иілу бұрышы 150° |  | дана | 15 | 70950 | 1064250 | [5 empty] | 69205
265 | 5,0 ChLP жамбас остеотомиясына арналған педиатриялық пластина 3 саңылау, иілу бұрышы 150° |  | дана | 20 | 70950 | 1419000 | [5 empty] | 69205
266 | Шунттаушы жүйе (Medtronik). Жоғары қысым | Шунттаушы жүйе (Medtronik). Жоғары қысым | дана | 5 | 184910 | 924550 | [6 empty] | 169350
267 | Шунттаушы жүйе (Medtronik) төмен қысым | Шунттаушы жүйе (Medtronik) төмен қысым | дана | 5 | 184910 | 924550 | [6 empty] | 169350
268 | MIETHKE FV304T ликвордың ағып шығуын бақылауға арналған гравитациялық құрылғы | өздігінен реттелетін гравитациялық шунт. Бұл құрылғы ликвор қысымын бақылайды. | дана | 10 | 253000 | 2530000 | [18 empty] | 250000
269 | MIETHKE paediGAV FV306T ликвордың ағып шығуын бақылауға арналған гравитациялық құрылғы | өздігінен реттелетін гравитациялық шунт. Бұл құрылғы ликвор қысымын бақылайды. | дана | 10 | 253000 | 2530000 | [18 empty] | 250000
270 | MIETHKE paediGAV FV304T ликвордың ағып шығуын бақылауға арналған гравитациялық құрылғы | өздігінен реттелетін гравитациялық шунт. Бұл құрылғы ликвор қысымын бақылайды. | дана | 10 | 253000 | 2530000 | [18 empty] | 250000
271 | Шунттаушы жүйе (Medtronik) ультра кіші | Шунттаушы жүйе (Medtronik) ультра кіші | дана | 20 | 225511 | 4510220 | [6 empty] | 222495
272 | Балалар мұрын айнасы | Балаларға арналған мұрын айнасы 450*600 | дана | 10 | 3000 | 30000
273 | ЕЕG-1200 Neurofax электроэнцефалографына арналған көпірше электродтары мен кабельдер жиынтығы | ЕЕG-1200 Neurofax Nihon Konden электроэнцефалографы үшін | жинақ | 1 | 20000 | 20000
274 | Бір рет қолданылатын майлық 10*10 см | Бір рет қолданылатын майлық 10*10 см | дана | 550 | 250 | 137500 | [41 empty] | 215
275 | Smoothbore тегісұңғылы қосқыш | Санация мен бронхоскопияны жүргізу үшін тегіс ұңғылы Smoothbore қос қақпағы бар Fiip top бірлескен қосқышы | дана | 65 | 2557 | 166205
276 | Перитонеальді диализге арналған беріктігі жоғары өтпелі түтік | Перитонеальді диализге арналған беріктігі жоғары өтпелі түтік | дана | 6 | 11778.1 | 70668.6
277 | Tenckhoff педиатриялық перитонеальді катетер 2 манжеті бар 31 см | Tenckhoff педиатриялық 31 см екі манжеті бар перитониальді катетер | дана | 3 | 35200 | 105600
278 | Tenckhoff педиатриялық перитонеальді катетер 2 манжеті бар 42 см | Tenckhoff педиатриялық 42 см екі манжеті бар перитониальді катетер | дана | 3 | 40700 | 122100
279 | Амбу қабы | Амбу қабы қайта пайдаланылатын неонатальді | дана | 7 | 16500 | 115500
280 | Бекітуге арналған пластырь-таңғыш | Бекітуге арналған пластырь-таңғыш Тегадерм 6х5,7 см | дана | 300 | 5000 | 1500000 | [45 empty] | 4397
281 | Анестезияға арналған эпидуральді жиынтық | Эпидуральды анестезияға арналған Perifix ONE Paed Set 18/20 катетерлер жиынтығы. Perifix ONE Pead catheter - эпидуральды катетер перифериялық ONE 24G, ұзындығы 50 мм. Perican-20gx 0,9 x 50mm өлшемдері бар эпидуральды Туохи инесі. Perifix бактерияға қарсы сүзгі 0,2 мкм. Кедергіні жоғалту шприці LOR 8мл. Люэр лок конекторлы шприц Омнификс 3 мл Перификс ПинПэд сүзгі бекіткіш. Катетердің коннекторы перификс | дана | 10 | 13000 | 130000 | [34 empty] | 12500 | [13 empty] | 12287
282 | Анестезияға арналған эпидуральді жиынтық | Perifix ONE Filter Set 401: Perifix ONE catheter. Эпидуральды катетер 20g / 1000. Туохи қиығы бар Perican эпидуральді ине 18G 1,3 x 80 мм Perifix бактерияға қарсы сүзгі 0,2 мкм. Perifix катетер коннекторы. Perifix LOR 8ml кедергіні жоғалту шприці. | дана | 10 | 13000 | 130000 | [34 empty] | 12500 | [13 empty] | 6700
283 | Бір рет қолданылатын иілген клинок | Өлшемі 0, саптың ұзындығы 80 мм | дана | 5 | 1900 | 9500 | [39 empty] | 1854
284 | Бір рет қолданылатын иілген клинок | Өлшемі 1, саптың ұзындығы 92 мм | дана | 5 | 1900 | 9500 | [39 empty] | 1854
285 | Бір рет қолданылатын иілген клинок | Өлшемі 2, саптың ұзындығы 100 мм | дана | 5 | 1900 | 9500 | [39 empty] | 1854
286 | Бір рет қолданылатын иілген клинок | Өлшемі 3, саптың ұзындығы 130 мм | дана | 5 | 1900 | 9500 | [39 empty] | 1854
287 | Бір рет қолданылатын иілген клинок | Өлшемі 4, саптың ұзындығы 155 мм | дана | 5 | 1900 | 9500 | [39 empty] | 1854
288 | Шабақ, тіреуішсіз, L=370 мм, d=2,0 мм, қауырсын қайрауымен | Шабақтар "Белсенді емес хирургиялық импланттар" ГОСТ Р ИСО 14630 сәйкес болуы тиіс. Шабақтың цилиндрлік беті 0,2 мкм-ден аспайтын кедір-бұдырлыққа дейін электр плазмалық әдіспен жылтыратылуы тиіс. Шабақтың кесу бөлігі қауырсын түрінде болуы тиіс. Шабақтардың өлшемдері: диаметрі 2,0 мм ұзындығы 370 мм. Шабақтардың сағасы өлшемдері келесі болуы тиіс: ұзындығы 10 бастап 11 мм дейін, максималды ені 2 мм, қалыңдығы 1 мм- ден 1,1 мм дейін. Шабақтардың жұмыс бөлігінің мұқалу радиусы 0,03 мм-ден аспауы керек. Шабақ материалы кемінде 130 кгс/мм2 үзілуге төтеп беруі тиіс. Тіреуіш алаңы бар шабақтар тіреудің ығысуына 120 кг (1177 Н.) кем емес осьтік күшке шыдауы тиіс. Шабақ тіреуіші құрамында 40±1% күміс бар дәнекермен балқымалау арқылы жасалуы тиіс. ГОСТ 5632 бойынша Шабақтар биологиялық сұйықтықтар мен дене тіндерінің секрецияларына коррозияға төзімді 12Х18Н9 болаттан жасалған жоғары өңделген беті бар шыбықшалардан жасалған болуы керек. Болаттың салыстырмалы магниттік өткізгіштігі 1,05-тен аспауы керек. | дана | 400 | 1423 | 569200 | [5 empty] | 1400
289 | Шабақ, тіреуішсіз, L=250 мм, d=1,5 мм, қауырсын қайрауымен | Шабақтар "Белсенді емес хирургиялық импланттар" ГОСТ Р ИСО 14630 сәйкес болуы тиіс. Шабақтың цилиндрлік беті 0,2 мкм-ден аспайтын кедір-бұдырлыққа дейін электр плазмалық әдіспен жылтыратылуы тиіс. Шабақтың кесу бөлігі қауырсын түрінде болуы тиіс. Шабақтардың өлшемдері: 1,8 мм ұзындығы 370 мм. Шабақтардың сағасы өлшемдері келесі болуы тиіс: ұзындығы 10 бастап 11 мм дейін, максималды ені 2 мм, қалыңдығы 1 мм- ден 1,1 мм дейін. Шабақтардың жұмыс бөлігінің мұқалу радиусы 0,03 мм-ден аспауы керек. Шабақ материалы кемінде 130 кгс/мм2 үзілуге төтеп беруі тиіс. Тіреуіш алаңы бар шабақтар тіреудің ығысуына 120 кг (1177 Н.) кем емес осьтік күшке шыдауы тиіс. Шабақ тіреуіші құрамында 40±1% күміс бар дәнекермен балқымалау арқылы жасалуы тиіс. ГОСТ 5632 бойынша Шабақтар биологиялық сұйықтықтар мен дене тіндерінің секрецияларына коррозияға төзімді 12Х18Н9 болаттан жасалған жоғары өңделген беті бар шыбықшалардан жасалған болуы керек. Болаттың салыстырмалы магниттік өткізгіштігі 1,05-тен аспауы керек. | дана | 1500 | 1045 | 1567500 | [5 empty] | 1040 | [44 empty] | 550
290 | Васильев шиналары | Васильевтің тіске арналған таспалы шинасы - жақ сүйектері сынықтарын емдеу кезінде сынықтарды жақ аралық созу және бекіту үшін. Ол коррозиялық және ыстыққа төзімді болаттан жасалған таспадан суық штамптау әдісімен жасалған. Шинаның беті күңгірт немесе жылтыр. Ұзындығы 134 мм. қаптамада 20 дана. | дана | 50 | 8000 | 400000
291 | Стоматологиялық секциялық контурлы металл матрицалар | Тістердің жанасу беттерін қалпына келтіру үшін. Матрица жиынтығы 30 дана ( шағын 10 дана, шағын шығыңқы 3 дана, орта 5 дана, орта шығыңқы 4 дана, үлкен 5 дана, шығыңқы үлкен 3 дана, бекіткіш сақина 1 дана) |  | 5 | 2573 | 12865 | [13 empty] | 2750
292 | Лайф (Life Kerr) - төсемдерге арналған кальций гидроксиді материалы | Лайф - тікелей пульпа жабыны мен төсемдерге арналған қатты күйге дейін қататын кальций гидроксиді материалы. | орам | 2 | 5597 | 11194
293 | Айқындаушы | Kodak X-OMAT автоматты өңдеу үшін | жинақ | 12 | 7780 | 93360
294 | Фиксаж | Agfa Structurix рентген пленкасын автоматты түрде өңдеу үшін | жинақ | 6 | 7780 | 46680 | [11 empty] | 6700
295 | Қырлы түбір инелер | Тіс өзектерін дәрілік өңдеу үшін | орам | 5 | 13290 | 66450 | [13 empty] | 2990 | [27 empty] | 7355
296 | Құм сағаты | Үстелге қойылатын 5 минуттық | дана | 10 | 950 | 9500
297 | Картон мүштік | Спирометрге арналған бір реттік 28*65*1,0 | дана | 480 | 55 | 26400
298 | Жарығы бар ұштық | Артқы жарығы бар NSK Pana max турбиналық | дана | 10 | 21000 | 210000
299 | Стоматологиялық сілекей сорғыштар | Бір реттік № 100 | орам | 50 | 1200 | 60000 | [13 empty] | 930 | [30 empty] | 1177
300 | Гемостаб | Қан тоқтататын сұйықтық | құты | 12 | 2700 | 32400
301 | Иілген элеватор | Тіс түбірлерін жұлу үшін | дана | 30 | 11520 | 345600 | [13 empty] | 3160 | [27 empty] | 10355 | [6 empty] | 8000
302 | Төменгі жақтың қысқыштары | Төменгі жақты алып тастау үшін | дана | 50 | 8975 | 448750 | [13 empty] | 5350 | [27 empty] | 8355 | [6 empty] | 5850
303 | Қағаз штифтер сіңіргіш | Түбір өзектерін кептіру үшін | дана | 50 | 950 | 47500
304 | Бромтимол-көк ұнтақ | Бромтимол-көк ұнтақ (ЧДА) 020337 0,05 кг | құты | 1 | 3000 | 3000
305 | Қақпағы жоқ пластикалық тасымалдауыш түтіктер d-50мм* 12мм | қақпағы жоқ пластикалық тасымалдауыш түтіктер d-50мм* 12мм | дана | 6000 | 22 | 132000
306 | 2-сулы сульфосалицил қышқылы "ЧДА" | Сульфосалицил қышқылы 2-су "ЧДА" формуласы: HO3S (HO) C6H3COOH+2H2O салмағы: 1 кг | дана | 7 | 10100 | 70700 | [47 empty] | 9500
307 | Биоүлгілерді алуға және тасымалдау үшін зонд-тампон 150 мм, стерильді емес пластик+вискоза 100 дана | пластикалық таяқшадағы стерильді емес тампон (тупфер), негізінің материалы - көлемі 5х15 мм вискоза, қаптамада 100 дана. | орам | 210 | 1200 | 252000
308 | Сыртқы бұрандасы бар қақпақты 2,0 мл криопробиркалар. Конустық түбі NLD 244/1 | Сыртқы бұрандасы бар қақпақты 2,0 мл криопробиркалар. Конустық түбі NLD 244/1 | дана | 600 | 30 | 18000
309 | Урогенитальды бір реттік зарарсыздандырылған зонд D түрі (цитощетка) | Урогенитальды бір рет қолданылатын стерильді D типті зонд (цитощетка) қорапта 100 қаптама. Жарамдылық мерзімі шығарылған күннен бастап 5 жыл | қорап | 1 | 38000 | 38000
310 | Сүзгіш қағаз. | Сүзгіш қағаз. | кг | 1 | 1500 | 1500
311 | Бұранда 5.0x36 мм, 40 мм, 44 мм, 48 мм, 50 мм, 60 мм, 70 мм, 80 мм, 90 мм, 100 мм. T | Бұранда 5,0 - ұзындығы 36 мм, 40 мм, 44 мм, 48 мм, 50 мм, 60 мм, 70 мм, 80 мм, 90 мм, 100 мм. бұранда Екікірмелі бұранды диаметрі 5 мм. Бұрандадағы бұрандысы толық. Бұранда бастиегі цилиндрлі диаметрі 6,2 мм. екікірмелі бұрандымен, Torx Т15 типті бұрағышына арналған биіктігі 4,3 мм, шлиц тереңдігі 3 мм. Бұранданың өздігінен оятын бұрандасы бар, бұл оны бұранойғышсыз бекітуге мүмкіндік береді. Бұранданың жұмыс бөлігі конус тәрізді, шың бұрышы - 60°. Конустық бастаудың ұзындығы 8мм, радиусы R20мм бойымен өтетін 3 ішкі нүкте бар. Имплантанттар магниттік-резонанстық томография шараларымен қауіпсіздік және үйлесімділік өлшемдері бойынша бағалануы тиіс. Дайындау материалы - адам ағзасына имплантталатын бұйымдар үшін ISO 5832 халықаралық стандартына сәйкес келетін титан қорытпасы. Титан, техникалық нормалар: ISO 5832/3; материалдың құрамы: Al - 5,5 - 6,5%, Nb - 6,5 - 7,5%, Ta - 0,50% max., Fe - 0,25% max, O - 0,2% max., C - 0,08% max., N - 0,05% max., H - 0,009% max..Ti – қалғаны. Өнімді жылтырату: дірілдік өңдеу. Бұранда көк түсті. | дана | 450 | 8398 | 3779100 | [5 empty] | 7849
312 | Ортан жілікке арналған телескопиялық өзек 3.5 мм, 4,0 мм, 4,5 мм x 180 мм, 190 мм, 200 мм, 210 мм, 220 мм, 230 мм, 240 мм, 250мм, 260мм, 270мм, 280мм, 290мм, 300мм. | Телескопиялық өзек өсу фазасында ортан жілік сүйектерінің сынықтарын бекітуге арналған, төлкемен қолданылады. Диаметрі мен ұзындығы келесі диапазондарда жеке-жеке берілуі керек: ұзындығы L= 180 мм-ден 300 мм-ге дейін, 10 мм қадаммен, дистальды Бөліктің диаметрі d= 3,5 мм-ден 4,5 мм-ге дейін, 5 мм қадаммен. Тұтас өзек. Проксимальды бөлікте өзектің диафизарлы бөлігінің шетінен 4 мм қашықтықта диаметрі 1,6 мм 1 ойық емес тесік орналасқан. Өзектің проксимальды бөлігі диаметрі м3 мм, ұзындығы 3 мм бұрандымен аяқталады, содан кейін 1,6 мм, ұзындығы 4 мм тегістеледі. Имплантанттар магниттік-резонанстық томография рәсімдерімен қауіпсіздік және үйлесімділік өлшемдері бойынша бағалануы тиіс және өндірушінің тиісті қорытындысы болуы тиіс. Дайындау материалы - адам ағзасына имплантталатын бұйымдар үшін ISO 5832 халықаралық стандартына сәйкес келетін тот баспайтын болат. Болат техникалық нормалар: ISO 5832/1; материал құрамы: C - 0,03% max., Si - 1,0% max., Mn - 2,0% max., P - 0,025% max., S - 0,01% max., N-0,1% мах., Cr - 17, 0 - 19,0% max., Mo - 2,25 - 3,0%, Ni - 13,0 - 15,0%, Cu - 0,5% max., Fe-қалғаны. | дана | 15 | 95048 | 1425720 | [5 empty] | 92830
313 | Ортан жілікке арналған телескопиялық төлке 3.5 мм, 4,0 мм, 4,5 мм x 80 мм, 90 мм, 100 мм, 110 мм, 120 мм, 130 мм, 140 мм, 150 мм. | Төлке телескопиялық өзекпен бірге қолданылады, өсу кезеңінде ортан жілік сүйегінің сынықтарын бекітуге арналған. Диаметр мен ұзындық келесі диапазондарда жеке-жеке берілуі керек: қадамы 5 және 10 мм ұзындығы L= 80-нен 150 мм дейін, дистальді бөлігінің диаметрі қадамы 5 мм d= 3,5 мм-ден 4,5 мм дейін. Канюльденген төлке, канюльденген саңылау диаметрі 3,5 мм. Сыртқы диаметрі айнымалы: өзекшенің дистальды ұшынан 99 мм аралықта 5,5 мм, содан кейін 29 мм аралықта диаметрі 8 мм-ге дейін 6 ° бұрышпен кеңейеді. Проксимальды бөлімнің ұшында екі шығыңқы қылқан орналасқан, олардың ұштары арасындағы ені 10,9 мм, әрқайсысының ені 2,5 мм, биіктігі 1,5 мм. Өзектің проксимальды бөлігінде соқыр бұрандаға арналған М5 мм бұрандалы саңылау бар. Саңылаудың тереңдігі 12,5 мм, бұранды ұзындығы 9,5 мм. Имплантанттар магниттік-резонанстық томография рәсімдерімен қауіпсіздік және үйлесімділік өлшемдері бойынша бағалануы тиіс және өндірушінің тиісті қорытындысы болуы тиіс. Дайындау материалы - адам ағзасына имплантталатын бұйымдар үшін ISO 5832 халықаралық стандартына сәйкес келетін тот баспайтын болат. Болат техникалық нормалар: ISO 5832/1; материал құрамы: C - 0,03% max., Si - 1,0% max., Mn - 2,0% max., P - 0,025% max., S - 0,01% max., N-0,1% мах., Cr - 17, 0 - 19,0% max., Mo - 2,25 - 3,0%, Ni - 13,0 - 15,0%, Cu - 0,5% max., Fe-қалғаны. | дана | 15 | 84937 | 1274055 | [5 empty] | 81380
314 | Жіліншік сүйекке арналған телескопиялық өзек 3.5 мм, 4,0 мм, 4,5 мм x 180 мм, 190 мм, 200 мм, 210 мм, 220 мм, 230 мм, 240 мм, 250 мм, 260 мм, 270 мм, 280 мм, 290 мм, 300 мм. | Телескопиялық өзек өсу фазасында ортан жілік сүйектерінің сынықтарын бекітуге арналған, төлкемен қолданылады. Өзектің пішіні анатомиялық, диаметрі мен ұзындығы келесі диапазондарда жеке-жеке берілуі керек: ұзындығы L= 180 мм-ден 300 мм-ге дейін, 10 мм қадаммен, дистальды Бөліктің диаметрі d= 3,5 мм-ден 4,5 мм-ге дейін, 5 мм қадаммен. Тұтас өзек. Өзектің проксимальды бөлігінің диаметрі 6 мм. Проксимальды бөлікте өзектің жоғарғы ұшынан 10 мм және 20 мм қашықтықта диаметрі 2,8 мм болатын 2 ойық емес саңылаулар орналасқан. Өзектің проксимальды бөлігі өзектің жоғарғы жағынан 44 мм қашықтықта аяқталады, диаметрі 6 мм-ден 3,5 мм-ге дейін 3 ° бұрышпен тарылады. Өзектің проксимальды бөлігінде ұзындығы 8 мм соқыр бұранда үшін M4 мм бұрандалы тесік бар. Өзек ұшының проксимальді бөлігінде өзек осінен өтетін, өлшемі 2,5х2 мм, бағыттағышы бар өзекті бекіту кезінде деротация ретінде қызмет ететін екі қуыс бар. Имплантанттар магниттік-резонанстық томография рәсімдерімен қауіпсіздік және үйлесімділік өлшемдері бойынша бағалануы тиіс және өндірушінің тиісті қорытындысы болуы тиіс. Дайындау материалы - адам ағзасына имплантталатын бұйымдар үшін ISO 5832 халықаралық стандартына сәйкес келетін тот баспайтын болат. Болат техникалық нормалар: ISO 5832/1; материал құрамы: C - 0,03% max., Si - 1,0% max., Mn - 2,0% max., P - 0,025% max., S - 0,01% max., N-0,1% мах., Cr - 17, 0 - 19,0% max., Mo - 2,25 - 3,0%, Ni - 13,0 - 15,0%, Cu - 0,5% max., Fe-қалғаны. | дана | 15 | 95722 | 1435830 | [5 empty] | 92460
315 | Жіліншік сүйекке арналған телескопиялық төлке 3.5 мм, 4,0 мм, 4,5 мм x 120 мм, 125 мм, 130 мм, 135 мм, 140 мм, 145 мм, 150 мм. | Төлке телескопиялық өзекпен бірге қолданылады, өсу кезеңінде ортан жілік сүйегінің сынықтарын бекітуге арналған. Диаметр мен ұзындық келесі диапазондарда жеке-жеке берілуі керек: қадамы 5 және 10 мм ұзындығы L= 120-мм- ден 150 мм дейін, дистальді бөлігінің диаметрі қадамы 5 мм d= 3,5 мм-ден 4,5 мм дейін. Канюльденген төлке, канюльденген саңылау диаметрі 3,5 мм. Сыртқы диаметрі айнымалы: өзекшенің дистальды ұшынан 99 мм аралықта 5,5 мм, содан кейін 29 мм аралықта диаметрі 8 мм-ге дейін 6 ° бұрышпен кеңейеді. Проксимальды бөлімнің ұшында екі шығыңқы қылқан орналасқан, олардың ұштары арасындағы ені 10,9 мм, әрқайсысының ені 2,5 мм, биіктігі 1,5 мм. Өзектің проксимальды бөлігінде соқыр бұрандаға арналған М5 мм бұрандалы саңылау бар. Саңылаудың тереңдігі 12,5 мм, бұранды ұзындығы 9,5 мм. Имплантанттар магниттік-резонанстық томография рәсімдерімен қауіпсіздік және үйлесімділік өлшемдері бойынша бағалануы тиіс және өндірушінің тиісті қорытындысы болуы тиіс. Дайындау материалы - адам ағзасына имплантталатын бұйымдар үшін ISO 5832 халықаралық стандартына сәйкес келетін тот баспайтын болат. Болат техникалық нормалар: ISO 5832/1; материал құрамы: C - 0,03% max., Si - 1,0% max., Mn - 2,0% max., P - 0,025% max., S - 0,01% max., N-0,1% мах., Cr - 17, 0 - 19,0% max., Mo - 2,25 - 3,0%, Ni - 13,0 - 15,0%, Cu - 0,5% max., Fe-қалғаны. | дана | 15 | 87633 | 1314495 | [5 empty] | 85900
316 | M5 шектеу бұрандасы |  | дана | 30 | 10336 | 310080 | [5 empty] | 9660
317 | М5 соқыр бұранда |  | дана | 30 | 4522 | 135660 | [5 empty] | 4226
318 | Кортикальді өздігінен оятын бұранда 1.5/2.7x18 ММ, 20 мм, 22 мм. H | Кортикальды бұранда - бұранданың ұзындығы 18 мм, 20 мм, 22 мм, Н. ауыспалы диаметрі бар бұранда. Бұранданың диаметрі 1,5 мм, ұзындығы 11 мм, бұранданың 5мм ұзындығында 2,7 мм диаметрге ауысады. Бұранданың басы жартылай жасырын, диаметрі 5 мм, биіктігі 2,1 мм S2,5 мм алты қырлы бұрағыш үшін, алты қырлы шлицтің тереңдігі 1,2 мм. Бұранданың өздігінен оятын бұрандасы бар, бұл оны бұранойғышсыз бекітуге мүмкіндік береді. Бұранданың жұмыс бөлігінің ұшы сүйір, шың бұрышы -130°. Бұранданың ұшы үш қырлы. Имплантанттар магниттік-резонанстық томография шараларымен қауіпсіздік және үйлесімділік өлшемдері бойынша бағалануы тиіс. Дайындау материалы - адам ағзасына имплантталатын бұйымдар үшін ISO 5832 халықаралық стандартына сәйкес келетін тот баспайтын болат. Болат техникалық нормалар: ISO 5832/1; материал құрамы: C - 0,03% max., Si - 1,0% max., Mn - 2,0% max., P - 0,025% max., S - 0,01% max., N-0,1% мах., Cr - 17, 0 - 19,0% max., Mo - 2,25 - 3,0%, Ni - 13,0 - 15,0%, Cu - 0,5% max., Fe-қалғаны. | дана | 30 | 2971 | 89130 | [5 empty] | 2777
319 | Ортан жілікке арналған пластина, динамикалық жалпақ 2 саңылау, 3 саңылау, 4 саңылау, L-59 мм, 80 мм, 101 мм. | Жамбас сүйегіне арналған пластинка динамикалық кең - сан сүйегінің шоқпарбасының және мойын жағының ұршықаралық, ұршық арасы және ұршық асты сынықтарында қолданылады. Пішінді пластина - 3D. Пластинаның анатомиялық дизайны сүйектің пішінін көрсетеді. Пластина сол және оң аяқ үшін әмбебап. Пластина қысқа. Диафизарлы бөліктегі пластинаның қалыңдығы 7,6 мм, эпифизарлы бөлікте 7,3 мм. Пластинаның ұзындығы L-59 мм, 80 мм, 101 мм, диафиз бөлігіндегі пластинаның ені 18 мм, эпифизарлы бөлігінде 32 мм. Бұрандалы саңылаулардың түп жағында дөңес болады, ол бұранда бастиегін тереңірек жасыруға және пластинаның астыңғы жағындағы бұрандыларын жұмсақ тіндермен жанасуын шектеуге мүмкіндік береді. Пластинаның диафиздік бөлігіндегі төменгі тілікшелер пластинаның сүйекпен жанасуын шектейді, импланттың жанындағы тіндердің қанмен қамтамасыз етілуін жақсартады. Пластинаның эпифизарлы бөлігінде пластинаның диафизарлы бөлігіне 130° бұрышта орналасқан 3 параллель саңылау (үшбұрышты тұрақтылықты құру үшін біреуі жоғары және екеуі төмен), телескопиялық бұрандалар үшін 8,5 мм екікірмелі бұранды, Киршнер шабақтары үшін диаметрі 3 мм 3 саңылау және шаблон-жапсырманы бекіту үшін 2 саңылау M5 бұрандымен. Пластинаның диафизарлы бөлігінде пластинаның эпифизарлы бөлігінің шетінен 35,5 мм және 46 мм қашықтықта 6,2 мм екікірмелі бұрандалы 2, 3, 4 саңылау бар. Бұранды саңылаулар пластинаның осінен 10° бұрышпен кезекпен, ауыспалы түрде ауытқиды. Пластиналардың дизайны олардың интраоперациялық иілуіне мүмкіндік беруі керек. Имплантанттар магниттік-резонанстық томография шараларымен қауіпсіздік және үйлесімділік өлшемдері бойынша бағалануы тиіс. Дайындау материалы - адам ағзасына имплантталатын бұйымдар үшін ISO 5832 халықаралық стандартына сәйкес келетін титан қорытпасы. Титан, техникалық нормалар: ISO 5832/3; материалдың құрамы: Al - 5,5 - 6,5%, Nb - 6,5 - 7,5%, Ta - 0,50% max., Fe - 0,25% max, O - 0,2% max., C - 0,08% max., N - 0,05% max., H - 0,009% max..Ti – қалғаны. Бұйымдарды жылтырату: механикалық: бастапқы жылтырату; соңғы жылтырату; көк түсті пластина. | дана | 6 | 139539 | 837234 | [5 empty] | 130410
320 | Канюльденген телескопиялық бұранда 7.3x70 мм, 75 мм, 80 мм, 85 мм, 90 мм, 95 мм, 100 мм, 105 мм, 110 мм, 115 мм, 120 мм. | Канюльденген телескопиялық бұранда 7,3 - Сан сүйегінің шоқпарбасы мен мойын жағының сынықтарын бекіту үшін қолданылады. Екі элементтен тұрады: Диаметрі 7,3 мм және ұзындығы 70 мм, 75 мм, 80 мм, 85 мм, 90 мм, 95 мм, 100 мм, 105 мм, 110 мм, 115 мм, 120 мм канюльденген төлке, канюльденген саңылау диаметрі 5 мм, төлке бастиегі цилиндрлі диаметрі 8,9 мм, кесілген екі кірмелі бұранда 8,5 мм, биіктігі 8 мм. Төлкенің дистальді бөлігінде, төлкенің бастиегінен 20 мм қашықтықта ұзындығы 5 мм, S4,5 ішкі алты қырлы шлиц бар, ол ілмектелетін бұранданың өткізгіші болып табылады. Төлке бастиегінің ішкі жағында ілмектелетін бұранданы бармақ көмегімен бекітуге мүмкіндік беретін диаметрі 5,5 мм жырашықтар қиылған. Ілмектелетін бұранда, канюльденген, диаметрі 2,2 мм, бұранда ұзындығы 67,5 мм, айнымалы диаметрлі. Бұранданың ұзындығы 22,5 мм диаметрі 72 мм бұранды дистальді бөлігінде диаметрі 5 мм -ге ауысады Бұранданың ұзындығы 20 мм S4,5 алты қырлы ұшы бар, ол төлкемен тығыз байланысады. Бұранданың ұзындығы 12 мм пластинаның дистальды бөлігінде R20 радиусынан өтетін екі қайрауышы бар. Бұранда бекіткіш бармаққа М4 бұрандымен аяқталған; Бармақ диаметрі 5 мм, ұзындығы 2 мм, бұрандының ішкі диаметрі М4. Бармақ бойымен арнайы бұрағышқа 1,5х0,5 мм кесілген; Жиналған жинақтың қажетті ұзындығын өлшемдер ауқымында таңдау мүмкіндігі: 70-120 мм. Имплантанттар магниттік-резонанстық томография шараларымен қауіпсіздік және үйлесімділік өлшемдері бойынша бағалануы тиіс. Дайындау материалы - адам ағзасына имплантталатын бұйымдар үшін ISO 5832 халықаралық стандартына сәйкес келетін титан қорытпасы. Титан, техникалық нормалар: ISO 5832/3; материалдың құрамы: Al - 5,5 - 6,5%, Nb - 6,5 - 7,5%, Ta - 0,50% max., Fe - 0,25% max, O - 0,2% max., C - 0,08% max., N - 0,05% max., H - 0,009% max..Ti – қалғаны. Өнімді жылтырату: дірілдік өңдеу. Бұранда сұр түсті. | дана | 30 | 37469 | 1124070 | [5 empty] | 35018
321 | Тік пластина 1/3 түтік, 6 саң., 10 саң., 12 саңылау. L- 69мм, 117мм, 141мм. | Түзу пластина, түтіктің 1/3 - асық жілік шыбығының диафизарлы сынықтарында қолданылады. Пластина түзу, түтіктің 1/3 бөлігі. Пластинаның құбырлы дизайны жұмсақ тіндерді зақымданудан қорғайды. Пластинаның қалыңдығы 2мм, пластинаның ұзындығы L-69мм, 117мм, 141мм, пластинаның биіктігі 4,7 мм. Пластина осінде 4,5 мм екі кірмелі бұрандысы бар 6,10,12 саңылау бар, бірінші саңылау пластина шетінен 4,5 мм қашықтықта орналасқан, саңылаулар арасындағы қашықтық 12 мм. Бұғатталатын тесіктер сопақ компрессиялық тесіктермен біріктірілмеуі тиіс. Пластиналардың дизайны олардың интраоперациялық иілуіне мүмкіндік беруі керек. Имплантанттар магниттік-резонанстық томография шараларымен қауіпсіздік және үйлесімділік өлшемдері бойынша бағалануы тиіс. Дайындау материалы - адам ағзасына имплантталатын бұйымдар үшін ISO 5832 халықаралық стандартына сәйкес келетін титан қорытпасы. Титан, техникалық нормалар: ISO 5832/3; материалдың құрамы: Al - 5,5 - 6,5%, Nb - 6,5 - 7,5%, Ta - 0,50% max., Fe - 0,25% max, O - 0,2% max., C - 0,08% max., N - 0,05% max., H - 0,009% max..Ti – қалғаны. Бұйымдарды жылтырату: механикалық: бастапқы жылтырату; соңғы жылтырату; қоңыр түсті пластина. | дана | 15 | 51681 | 775215 | [5 empty] | 48300
322 | Төс сүйек-қабырға пластинасы L-230 мм, 255 мм, 280 мм, 305 мм, 330 мм, 355 мм. | Кеуде қуысының шұңқыр тәрізді деформациясын түзетуге арналған тақтайша титан қорытпасынан жасалуы керек, пластиналардың қалыңдығы 2,5 мм, ені 12 мм, хирургтың таңдауы бойынша пластиналардың ұзындығы 230 мм, 255 мм, 280 мм, 305 мм, 330 мм, 355 мм. Пластинаның проксимальды және дистальды ұштары көлденең пластинамен қосылу үшін ойыққа сәйкес келетін қиғаш кесілген қиығы болуы керек. Пластиналардың әр ұшында диаметрі 5 мм болатын 2 бұрандалы құлыптау саңылаулары болуы керек, бекіту бұрандасы үшін және диаметрі 3 мм бір тесік, орнату кезінде пластинаны тарту үшін жіпті байлау үшін. Имплантанттар магниттік-резонанстық томография шараларымен қауіпсіздік және үйлесімділік өлшемдері бойынша бағалануы тиіс. Титан, техникалық нормалар: ISO 5832/3; материалдың құрамы: Al - 5,5 - 6,5%, Nb - 6,5 - 7,5%, Ta - 0,50% max., Fe - 0,25% max, O - 0,2% max., C - 0,08% max., N - 0,05% max., H - 0,009% max..Ti – қалғаны. Бұйымдарды жылтырату: механикалық: бастапқы жылтырату; соңғы жылтырату; тербелмелі өңдеу. | дана | 15 | 106989 | 1604835 | [5 empty] | 99990
323 | Бұғаттаушы бұранда | Бұғаттаушы бұранда, бұранда бастиегінің диаметрі 5 мм, Т15 "звездочка" бұрағышына келетін шлиці болуы тиіс. Бұрандысы жоқ бұранда аяғы, диаметрі 3 мм, биіктігі 2мм. Имплантанттар магниттік-резонанстық томография шараларымен қауіпсіздік және үйлесімділік өлшемдері бойынша бағалануы тиіс. Титан, техникалық нормалар: ISO 5832/3; материалдың құрамы: Al - 5,5 - 6,5%, Nb - 6,5 - 7,5%, Ta - 0,50% max., Fe - 0,25% max, O - 0,2% max., C - 0,08% max., N - 0,05% max., H - 0,009% max..Ti – қалғаны. Бұйымдарды жылтырату: механикалық: бастапқы жылтырату; соңғы жылтырату; тербелмелі өңдеу. | дана | 30 | 6461 | 193830 | [5 empty] | 6038
324 | Көлденең пластина L-45 мм, 50 мм, 55 мм. | Көлденең пластина конструкцияда кеуде қуысының деформациясын түзету үшін қолданылады, титан қорытпасынан жасалуы керек, ені 12 мм, хирургтың таңдауы бойынша пластиналардың ұзындығы 45 мм, 50 мм, 55 мм. Пластинаның проксимальды және дистальды ұштары қабырғалар мен жұмсақ тіндердің жарақаттануын болдырмау үшін дөңгелектенуі керек. Кеуде-қабырға пластинасының қтылған жиектеріне сәйкес келетін конус тәрізді ойық болуы керек. Пластинаның ортасында құлыптау бұрандасы үшін диаметрі 3 мм болатын 2 тесік және қажет болған жағдайда қабырғаға қосымша бекіту үшін пластинаның жиектерінде диаметрі 6 мм болатын 2 тесік болуы керек. Имплантанттар магниттік-резонанстық томография шараларымен қауіпсіздік және үйлесімділік өлшемдері бойынша бағалануы тиіс. Титан, техникалық нормалар: ISO 5832/3; материалдың құрамы: Al - 5,5 - 6,5%, Nb - 6,5 - 7,5%, Ta - 0,50% max., Fe - 0,25% max, O - 0,2% max., C - 0,08% max., N - 0,05% max., H - 0,009% max..Ti – қалғаны. Бұйымдарды жылтырату: механикалық: бастапқы жылтырату; соңғы жылтырату; тербелмелі өңдеу. | дана | 30 | 58142 | 1744260 | [5 empty] | 54338
325 | Тоқпан жілікке арналған реконструкциялық өзек 6 мм,7 мм, 8 мм, 9 мм x 200мм, 220 мм, 240 мм, 260 мм, 280 мм, 300 мм, 320 мм. | Реконструкциялық, компрессиялық өзек, тоқпан жілік сынықтарын бекітуге арналған. Өзектің пішіні анатомиялық, ұзындығы 200 мм, 220 мм, 240 мм, 260 мм, 280 мм, 300 мм, 320 мм, өзекшені мақсатты құралдың көмегімен бекіту,дистальды бөлігінің диаметрі d=6 мм, 7 мм, 8 мм, 9 мм. Канюльденген өзек, канюльденген өзек диаметрі 3 мм. Өзектің проксимальды бөлігінің диаметрі 10 мм. Өзектің дистальды бөлігінде 2 саңылау бар: өзектің жоғарғы жағынан 81 мм қашықтықта диаметрі 4,5 мм бір саңылау және өзектің жоғарғы жағынан 101 мм қашықтықта диаметрі 4,5 мм бір компрессиялық саңылау 6 мм кесіндіде компрессия жүргізуге мүмкіндік береді. Проксимальды бөлікте екі жазықтықта (AP және сагиттальды) бекітуді қамтамасыз ететін 11 мм,17,5 мм,23,5 мм және 30 мм қашықтықта М5, 1х1, 5 ММ 4 бұрандалы саңылаулар орналасқан. Саылаулар спираль бойымен орналасқан. Дистальды бөліктің бетінде 0,5 мм тереңдіктегі динамикалық саңылаулардың осінде өзектің бүкіл дистальды бөлігінің ұзындығында орналасқан 2 бойлық арна бар. Арналар өзектің жоғарғы жағынан 48 мм қашықтықта басталады. Өзектің проксимальды бөлігі дистальдіге қатысты 6° бұрышпен қисайған. Реконструкциялық саңылауларда ауыстыру тәртібімен диаметрі 4,5 және 5,0 мм бұрандаларды қолдануға болады. Өзектің проксимальды бөлігінде 10 мм соқыр бұрандаға арналған М7х1 мм бұрандалы саңылау бар. Өзек ұшының проксимальді бөлігінде өзек осінен өтетін, өлшемі 3,5х4 мм, бағыттағышы бар өзекті бекіту кезінде деротация ретінде қызмет ететін екі қуыс бар. Имплантанттар магниттік-резонанстық томография шараларымен қауіпсіздік және үйлесімділік өлшемдері бойынша бағалануы тиіс. Дайындау материалы - адам ағзасына имплантталатын бұйымдар үшін ISO 5832 халықаралық стандартына сәйкес келетін тот баспайтын болат. Болат техникалық нормалар: ISO 5832/1; материал құрамы: C - 0,03% max., Si - 1,0% max., Mn - 2,0% max., P - 0,025% max., S - 0,01% max., N-0,1% мах., Cr - 17, 0 - 19,0% max., Mo - 2,25 - 3,0%, Ni - 13,0 - 15,0%, Cu - 0,5% max., Fe-қалғаны. | дана | 30 | 89908 | 2697240 | [5 empty] | 84026
326 | Дистальды бұранда 3.0 x 25.30, 35, 40мм. T | Дистальды бұранда ұзындығы 25,30, 35, 40 мм, ауыспалы диаметрі бар 3,0 - бұранда. Екікірмелі бұранды диаметрі 3 мм. Бұрандадағы бұрандысы толық. Бұранданың бастиегі цилиндр тәрізді, диаметрі 6,8 мм, биіктігі 3 мм Torx T25 типті бұрағыш үшін, тереңдігі 2,3 мм. Бұранданың өздігінен оятын бұрандасы бар, бұл оны бұранойғышсыз бекітуге мүмкіндік береді. Бұранданың жұмыс бөлігі конус тәрізді, шың бұрышы - 60°. Конустық бастауда 15° бұрышпен 2 қайрағышы бар. Имплантанттар магниттік-резонанстық томография шараларымен қауіпсіздік және үйлесімділік өлшемдері бойынша бағалануы тиіс. Дайындау материалы - адам ағзасына имплантталатын бұйымдар үшін ISO 5832 халықаралық стандартына сәйкес келетін титан қорытпасы. Титан, техникалық нормалар: ISO 5832/3; материалдың құрамы: Al - 5,5 - 6,5%, Nb - 6,5 - 7,5%, Ta - 0,50% max., Fe - 0,25% max, O - 0,2% max., C - 0,08% max., N - 0,05% max., H - 0,009% max..Ti – қалғаны. Өнімді жылтырату: дірілдік өңдеу. Қызғылт түсті бұранда. | дана | 10 | 7106 | 71060 | [5 empty] | 6641
327 | Дистальды бұранда 4.0 x 25,30, 35, 40, 45, 50, 55, 60мм. T | Дистальды бұранда 4,0- ұзындығы 25,30, 35, 40, 45, 50, 55, 60мм. бұранда. Екікірмелі бұранды диаметрі 4 мм. Бұрандадағы бұрандысы толық. Бұранданың бастиегі цилиндр тәрізді, диаметрі 6,8 мм, биіктігі 3 мм Torx T25 типті бұрағыш үшін, тереңдігі 2,5 мм. Бұранданың өздігінен оятын бұрандасы бар, бұл оны бұранойғышсыз бекітуге мүмкіндік береді. Бұранданың жұмыс бөлігі конус тәрізді, шың бұрышы - 60°. Конустық бастауда 15° бұрышпен 2 қайрағышы бар. Имплантанттар магниттік-резонанстық томография шараларымен қауіпсіздік және үйлесімділік өлшемдері бойынша бағалануы тиіс. Дайындау материалы - адам ағзасына имплантталатын бұйымдар үшін ISO 5832 халықаралық стандартына сәйкес келетін титан қорытпасы. Титан, техникалық нормалар: ISO 5832/3; материалдың құрамы: Al - 5,5 - 6,5%, Nb - 6,5 - 7,5%, Ta - 0,50% max., Fe - 0,25% max, O - 0,2% max., C - 0,08% max., N - 0,05% max., H - 0,009% max..Ti – қалғаны. Өнімді жылтырату: дірілдік өңдеу. Бұранда көгілдір түсті. | дана | 80 | 5821 | 465680 | [5 empty] | 5440
328 | Дистальды бұранда 4.5 x 30, 35, 40, 45, 50, 55, 60мм. T | Дистальды бұранда 4,5 - 30, 35, 40, 45, 50, 55, 60мм, ауыспалы диаметрі бар бұранда. Бұранданың ұшынан 4 мм ұзындықта диаметрі 8 мм бұранды 4,5 мм бұрандыға ауысады. Бұрандадағы бұрандысы толық. Бұранданың бастиегі цилиндр тәрізді, диаметрі 6,8 мм, биіктігі 3 мм, бүйір бетінде тереңдігі 0,5 мм, бұранданың бастиегінен 1,8 мм қашықтықта, Torx T25 типті бұрағышқа келетін қайрағышы бар, шлиц тереңдігі 2,9 мм. Бұранданың өздігінен оятын бұрандасы бар, бұл оны бұранойғышсыз бекітуге мүмкіндік береді. Бұранданың жұмыс бөлігі конус тәрізді, шың бұрышы - 60°. Конустық бастауда 15° бұрышпен 2 қайрағышы бар. Имплантанттар магниттік-резонанстық томография шараларымен қауіпсіздік және үйлесімділік өлшемдері бойынша бағалануы тиіс. Дайындау материалы - адам ағзасына имплантталатын бұйымдар үшін ISO 5832 халықаралық стандартына сәйкес келетін титан қорытпасы. Титан, техникалық нормалар: ISO 5832/3; материалдың құрамы: Al - 5,5 - 6,5%, Nb - 6,5 - 7,5%, Ta - 0,50% max., Fe - 0,25% max, O - 0,2% max., C - 0,08% max., N - 0,05% max., H - 0,009% max..Ti – қалғаны. Өнімді жылтырату: дірілдік өңдеу. Бұранда қоңыр түсті. | дана | 70 | 5821 | 407470 | [5 empty] | 5440
329 | Соқыр бұранда М8-0 | Соқыр бұранда M8-0 - ортан жілікке арналған өзектің проксимальды бөлігінің жоғарғы саңылауымен үйлесімді болуы керек, сүйек тіні жауып кетпес үшін өзектің жоғарғы саңылауын жабуға немесе өзектің жоғарғы бөлігін ұзартуға мүмкіндік береді. Бұранданың ұзындығы 7,5 мм, диаметрі 6,2 мм. Бұранда толығымен өзекке жасырылады. Бұранданың дистальды ұшынан 1,5 мм қашықтықта 4 мм ұзындықта арнайы M8 бұрандасының бұрандысы, бұранданың дистальды бөлігінің диаметрі 4,7 мм. Канюльденген бұранда, канюльденген саңылау диаметрі 2,9 мм. Бұранда шлиці Torx T25 типті бұрауышқа жасалған, шлицтің тереңдігі 2,9 мм. Имплантанттар магниттік-резонанстық томография шараларымен қауіпсіздік және үйлесімділік өлшемдері бойынша бағалануы тиіс. Дайындау материалы - адам ағзасына имплантталатын бұйымдар үшін ISO 5832 халықаралық стандартына сәйкес келетін титан қорытпасы. Титан, техникалық нормалар: ISO 5832/3; материалдың құрамы: Al - 5,5 - 6,5%, Nb - 6,5 - 7,5%, Ta - 0,50% max., Fe - 0,25% max, O - 0,2% max., C - 0,08% max., N - 0,05% max., H - 0,009% max..Ti – қалғаны. Өнімді жылтырату: дірілдік өңдеу. Бұранда көк түсті. | дана | 40 | 11629 | 465160 | [5 empty] | 10868
330 | Алты қырға арналған бұрағыш S2.5 | S2, 5 бұрағыш - бұрағыштың ұзындығы 300 мм. Тұтқаның ұзындығы 120 мм, диаметрі 34 мм, өлшемі 25 мм. Тұтқаның беті бұдырлы. Тұтқасы алюминий, көк түсті. Жұмыс бөлігінің диаметрі 5 мм, s2, 5 алты қырлы шлицке аяқталған. ISO 7153-1 стандартына сәйкес келетін медициналық коррозияға қарсы болат. | дана | 2 | 59321 | 118642 | [5 empty] | 55440
331 | Бұрғы 4.0/180 | Бұрғы 4,0 / 180 - бұрғы ұзындығы 180 мм, бұрғының жұмыс бөлігінің диаметрі 4 мм, ұзындығы 45 мм, шың бұрышы 50°. Бұрғының 2 жүзі бар, жүзінің спиралінің көлбеу бұрышы 25°. Бұрғы сағасы цилиндрлік. Материалы: ISO 7153-1 стандартына сәйкес келетін медициналық коррозияға қарсы болат. | дана | 3 | 26964 | 80892 | [5 empty] | 25200
332 | Балаларға арналған жалаң пневмоманжет 50х6 см. | Пневмоманжета 50х6см; 82х8см - Пневмоманжета операция жасалған аяқ-қолдан қан кетуді тоқтатуға және қансыз операциялық өріс құруға арналған. Сығылған ауаны немесе азотты беретін сыртқы қуат көзі турникетті басқару блогы немесе қол сорғысы (сығылған ауа) болуы мүмкін. Пневмоманжета полиамидті матадан жасалған. Пневмоманжеттің ішіне арнайы қалтада одан шығатын нәрлі пневмоөткізгіші бар латекс үрімше орналастырылған. Пневматикалық сымның ұшында турникетті басқару блогына немесе сорғыға қосуға арналған жылдам муфтасы бар. Артығырақ қаттылықты алу үшін пневмоманжет силикон төсеммен нығайтылған. Пневмоманжеттің ішкі жағына арнайы велкро тігілген, олар тігілген таспалармен біріктіріліп, салынған пневмоманжеттің әлсіреуіне жол бермейді. Пневмоманжета иыққа салынады. Пневмоманжеттің ұзындығы 50см, ені 11см; ұзындығы 82см, ені 8см. | дана | 1 | 90329 | 90329 | [5 empty] | 84420
333 | Иық пневмоманжеті ұзын 82х8 см. |  | дана | 1 | 107856 | 107856 | [5 empty] | 100800
334 | Қол сорғы манометрмен | Сорғы - сорғы қансыз хирургиялық өрісті жасауу үшін аяқ-қолдағы қан ағымын бақылау үшін қолданылатын турникеттерге сығылған ауаны беруге арналған. Сорғы медициналық газдардың орталық желілерінен электрмен және сығылған медициналық ауасыз жұмыс істейтін автономды құрылғы болып табылады. Шығу қысымы 0÷750 сын.бағ.мм рт.ст.ст., өлшемі (б/е/т) 39см x 6,5 см x 3,5 см, салмағы - 0,5 кг, сорғы: манометр, өткізу клапанының тұтқасы, ауаны соратын поршені бар тұтқа, турникеттер бекітілген пневматикалық спиральды сорғы шлангісінен құралған. | дана | 1 | 202230 | 202230 | [5 empty] | 189000
335 | Тік тұтқалары бар гипс таңғыштарын шешуге арналған қайшы 180 мм | Синтетикалық гипске арналған қайшы 18 см - құралдың ұзындығы 180 мм. Үлкен иінтіректің ұшынан 140 мм қашықтықта қиылысатын 2 иінтірек. Иінтіректер сопақша сақиналармен аяқталған, радиусы R15 мм, ұзындығы 35 мм, айнымалы радиусы 60 мм, ұзындығы 50 мм. Кіші иінтірек кесу жазықтығына перпендикуляр жазықтықта 35 градусқа бүгілген. Қайшының жұмыс бөлігі - ені 2 мм, ұзындығы 40 мм болатын өткір еріншелер. Еріншелер иінтірекке 135° бұрышта орналасқан. Жоғарғы еріншенің кесу бөлігі тісті. Материалы: ISO 7153-1 стандартына сәйкес келетін медициналық коррозияға қарсы болат. | дана | 2 | 62017 | 124034 | [5 empty] | 57960
336 | Жіңішке пластина, компрессиялы, шектеулі контактімен 12 саң. L-193 | Шектеулі жанасуы бар жіңішке компрессиялық пластина - Түзу пластина. Пласитинаның төменгі тілікшелері пластинаның сүйекпен жанасуын шектейді, импланттың жанындағы тіндердің қанмен қамтамасыз етілуін жақсартады. Пластинаның қалыңдығы 2,6 мм, пластинаның ұзындығы L-193 мм, пластинаның биіктігі 3,2 мм, пластинаның ені 11 мм. Пластинаның осінде 4,5 мм екікірмелі бұрандысы бар 12 саңылау, пластинаның ұшынан 8 мм қашықтықта бірінші саңылау, саңылаулар арасындағы қашықтық 15 мм. Диаметрі 4,5 мм 12 компрессиялық саңылау 2 мм аралықта компрессия жүргізуге мүмкіндік береді, бірінші саңылау пластинаның ұшынан 15,5 мм қашықтықта, саңылаулар арасындағы қашықтық 15 мм. Диаметрі 2,1 мм 3 саңылау Киршнер шабақтарына 2 пластинаның ұшынан 5,2 мм қашықтықта және 1 пластинаның басынан 5,5 мм қашықтықта. Бұғатталатын тесіктер сопақ компрессиялық тесіктермен біріктірілмеуі тиіс. Пластиналардың дизайны олардың интраоперациялық иілуіне мүмкіндік беруі керек. Имплантанттар магниттік-резонанстық томография шараларымен қауіпсіздік және үйлесімділік өлшемдері бойынша бағалануы тиіс. Дайындау материалы - адам ағзасына имплантталатын бұйымдар үшін ISO 5832 халықаралық стандартына сәйкес келетін титан қорытпасы. Титан, техникалық нормалар: ISO 5832/3; материалдың құрамы: Al - 5,5 - 6,5%, Nb - 6,5 - 7,5%, Ta - 0,50% max., Fe - 0,25% max, O - 0,2% max., C - 0,08% max., N - 0,05% max., H - 0,009% max..Ti – қалғаны. Бұйымдарды жылтырату: механикалық: бастапқы жылтырату; соңғы жылтырату; қоңыр түсті пластина. | дана | 10 | 50390 | 503900 | [5 empty] | 47093
337 | Бұранда 3.5x 22, 24, 26, 28, 30, 32, 34, 36, 38, 40, 42, 44, 46, 48, 50, 52, 54, 56, 58, 60, 65, 70, 75, 80, 85мм.Т | Бұранда 3.5 - ұзындығы 22, 24, 26, 28, 30, 32, 34, 36, 38, 40, 42, 44, 46, 48, 50, 52, 54, 56, 58, 60, 65, 70, 75, 80, 85мм. бұранда Екікірмелі бұранды диаметрі 3,5 мм. Бұрандадағы бұрандысы толық. Бұранда бастиегі цилиндрлі диаметрі 4,5 мм. екікірмелі бұрандымен, Torx Т15 типті бұрағышына арналған биіктігі 3 мм, шлиц тереңдігі 1,9 мм. Бұранданың өздігінен оятын бұрандасы бар, бұл оны бұранойғышсыз бекітуге мүмкіндік береді. Бұранданың жұмыс бөлігі конус тәрізді, шың бұрышы - 60°. Конустық бастаудың ұзындығы 6мм, радиусы R10мм бойымен өтетін 3 қайрағышы бар. Имплантанттар магниттік-резонанстық томография шараларымен қауіпсіздік және үйлесімділік өлшемдері бойынша бағалануы тиіс. Дайындау материалы - адам ағзасына имплантталатын бұйымдар үшін ISO 5832 халықаралық стандартына сәйкес келетін титан қорытпасы. Титан, техникалық нормалар: ISO 5832/3; материалдың құрамы: Al - 5,5 - 6,5%, Nb - 6,5 - 7,5%, Ta - 0,50% max., Fe - 0,25% max, O - 0,2% max., C - 0,08% max., N - 0,05% max., H - 0,009% max..Ti – қалғаны. Өнімді жылтырату: дірілдік өңдеу. Бұранда қоңыр түсті. | дана | 455 | 7136 | 3246880 | [5 empty] | 6669
338 | 2.8/220 өлшеу шкаласы бар бұрғы | Өлшеу шкаласы 2,8 / 220 болатын бұрғы - бұрғының ұзындығы 220 мм, бұрғының жұмыс бөлігінің диаметрі 2,8 мм, ұзындығы 45 мм, шың бұрышы 50°. Бұрғының 2 жүзі бар, жүзінің спиралінің көлбеу бұрышы 25°. Лазермен жасалған өлшеу шкаласы бар бұрғы. 83 мм және 141 мм қашықтықта 5 мм қадаммен 70 мм белгіге дейін 20 мм белгіден басталатын 2 бірдей шкала. Бұрғы сағасы цилиндрлік. Материалы: ISO 7153-1 стандартына сәйкес келетін медициналық коррозияға қарсы болат. | дана | 8 | 33705 | 269640 | [5 empty] | 31500
339 | Ортан жілік остеотомиясына арналған пластина, оң жақ 10 мм | Ортан жілікке арналған 10 мм, 12,5 мм, 15 мм, Л/П қашықтық пластинасы - ортан жіліктің сына тәрізді остеотомиясында қолданылады. Көбелек тәрізді пластина. Бұрандалы саңылаулардың түп жағында дөңес болады, ол бұранда бастиегін тереңірек жасыруға және пластинаның астыңғы жағындағы бұрандыларын жұмсақ тіндермен жанасуын шектеуге мүмкіндік береді. Пластина сол жақ. Тесік деңгейіндегі пластинаның қалыңдығы 3,5 мм, сына деңгейіндегі қалыңдығы 10,5 мм. Сына ені 10 мм, 12,5 мм, 15 мм. Тесік деңгейіндегі пластинаның ені 23/26 мм. Пластинаның ені 26 мм бөлігінде диаметрі 8,5 мм екі старттық жіпі бар 2 саңылау пластинаның сыртқы жағына бұрыштарда 2 жазықтықта әр шетінен 7 мм қашықтықта орналасқан, пластинаның ені 23 мм бөлігінде диаметрі 6 екі старттық жіппен 2 саңылау 2 жазықтықта пластинадан шығатын бұрыштарда, әрбір жиектен 6 мм қашықтықта 2 мм орналасады. Пластинаның осінде жиектерден 2,5 мм қашықтықта Киршнер шабақтарына диаметрі 2,1 мм болатын 2 саңылау және импакторды бекіту үшін сына осінде ұзындығы 5 мм болатын 1 М4 бұрандалы саңылау бар. Дайындау материалы: адам ағзасына имплантацияланатын бұйымдар үшін ISO 5832/3 халықаралық стандартына сәйкес келетін титан қорытпасы, техникалық нормалары: ISO 5832/3; материал құрамы: Al - 5,5 - 6,5%, nb - 6,5 - 7,5%, Ta - 0,50% max., Fe - 0,25% max, O - 0,2% max., C - 0,08% max., N - 0,05% max., H - 0,009% max..Ti – қалғаны. Бұйымдарды жылтырату: механикалық: бастапқы жылтырату; соңғы жылтырату; көк түсті пластина. | дана | 4 | 78942 | 315768 | [5 empty] | 73778
340 | Ортан жілік остеотомиясына арналған пластина, сол жақ 10 мм |  | дана | 4 | 78942 | 315768 | [5 empty] | 73778
341 | Ортан жілік остеотомиясына арналған пластина, оң жақ 12,5 мм |  | дана | 4 | 78942 | 315768 | [5 empty] | 73778
342 | Ортан жілік остеотомиясына арналған пластина, оң жақ 15 мм |  | дана | 2 | 78942 | 157884 | [5 empty] | 73778
343 | Ортан жілік остеотомиясына арналған пластина, сол жақ 15 мм |  | дана | 2 | 78942 | 157884 | [5 empty] | 73778
344 | Ортан жілік остеотомиясына арналған пластина, сол жақ 12,5 мм |  | дана | 4 | 78942 | 315768 | [5 empty] | 73778
345 | Пластина түзу, жіңішке, шектеулі контактімен, компрессиялы, 8 саң., 9 саң., 10 саң., 11саң., 12 саң., L-103мм, 116мм, 129мм, 142мм, 155мм. | Шектеулі жанасуы бар жіңішке компрессиялық пластина - Түзу пластина. Пластинаның көлденең профилі R29 мм радиуста иілген. Пластинаның диафиздік бөлігіндегі төменгі тілікшелер пластинаның сүйекпен жанасуын шектейді, импланттың жанындағы тіндердің қанмен қамтамасыз етілуін жақсартады. Пластинаның қалыңдығы 4,5 мм, тесік деңгейіндегі пластинаның қалыңдығы 3,5 мм, пластинаның ұзындығы L-L-103 мм, 116 мм, 129 мм, 142 мм, 155 мм, пластинаның ені 11 мм. Пластинаның осінде ені 4 мм 2,5 мм. аралығында компрессия жүргіге мүмкіндік беретін 8, 9, 10, 11, 12, 4 мм компрессиялық саңылаулар орналасқан, саңылаулар арасындағы қашықтық 13 мм, бірінші саңылау пластинаның шетінен 6,5 мм қашықтықта 4,75 мм орналасқан. Пластиналардың дизайны олардың интраоперациялық иілуіне мүмкіндік беруі керек. Имплантанттар магниттік-резонанстық томография шараларымен қауіпсіздік және үйлесімділік өлшемдері бойынша бағалануы тиіс. Дайындау материалы - адам ағзасына имплантталатын бұйымдар үшін ISO 5832 халықаралық стандартына сәйкес келетін тот баспайтын болат. Болат техникалық нормалар: ISO 5832/1; материал құрамы: C - 0,03% max., Si - 1,0% max., Mn - 2,0% max., P - 0,025% max., S - 0,01% max., N-0,1% мах., Cr - 17, 0 - 19,0% max., Mo - 2,25 - 3,0%, Ni - 13,0 - 15,0%, Cu - 0,5% max., Fe-қалғаны. | дана | 10 | 29717 | 297170 | [5 empty] | 27773
346 | Кортикальді өздігінен оятын бұранда 2.7x 20,26, 30, 36, 40мм | Кортикальді өздігінен оятын бұранда 2,7- бұранда диаметрі, бұранда ұзындығы 20,26, 30, 36, 40 мм, бұранда ұзындығы бойында ойылған. Бұранданың басы жартылай жасырын, диаметрі 4,8 мм, биіктігі 2,2 мм S2,5 мм алты қырлы бұрағыш үшін, алты қырлы шлицтің тереңдігі 1,1 мм. Бұранданың өздігінен оятын бұрандасы бар, бұл оны бұранойғышсыз бекітуге мүмкіндік береді. Бұранданың жұмыс бөлігі конус тәрізді, шың бұрышы - 60°. Конустық бастаудың ұзындығы 4 мм, радиусы R10мм бойымен өтетін 3 қайрағышы бар. Имплантанттар магниттік-резонанстық томография шараларымен қауіпсіздік және үйлесімділік өлшемдері бойынша бағалануы тиіс. Дайындау материалы - адам ағзасына имплантталатын бұйымдар үшін ISO 5832 халықаралық стандартына сәйкес келетін тот баспайтын болат. Болат техникалық нормалар: ISO 5832/1; материал құрамы: C - 0,03% max., Si - 1,0% max., Mn - 2,0% max., P - 0,025% max., S - 0,01% max., N-0,1% мах., Cr - 17, 0 - 19,0% max., Mo - 2,25 - 3,0%, Ni - 13,0 - 15,0%, Cu - 0,5% max., Fe-қалғаны. | дана | 50 | 2455 | 122750 | [5 empty] | 2294
347 | Кортикальді өздігінен оятын бұранда 3.5x26, 28, 30, 32, 34, 36, 38, 40, 45, 50, 55, 60 мм. | Кортикальді өздігінен оятын бұранда, ұзындығы - 26, 28, 30, 32, 34, 36, 38, 40, 45, 50, 55, 60 мм. Диаметрі 3,5 мм бұранды. Бұрандадағы бұрандысы толық. Бұранданың бастиегі жартылай жасырын, биіктігі 2,6 мм S2. 5 алты қырлы бұрағышқа арналған, шлиц тереңдігі 1,9 мм. Бұранданың өздігінен оятын бұрандасы бар, бұл оны бұранойғышсыз бекітуге мүмкіндік береді. Бұранданың жұмыс бөлігі конус тәрізді, шың бұрышы - 60°. Конустық бастаудың ұзындығы 6мм, радиусы R20мм бойымен өтетін 3 ішкі нүкте бар. Имплантанттар магниттік-резонанстық томография шараларымен қауіпсіздік және үйлесімділік өлшемдері бойынша бағалануы тиіс. Дайындау материалы - адам ағзасына имплантталатын бұйымдар үшін ISO 5832 халықаралық стандартына сәйкес келетін тот баспайтын болат. Болат техникалық нормалар: ISO 5832/1; материал құрамы: C - 0,03% max., Si - 1,0% max., Mn - 2,0% max., P - 0,025% max., S - 0,01% max., N-0,1% мах., Cr - 17, 0 - 19,0% max., Mo - 2,25 - 3,0%, Ni - 13,0 - 15,0%, Cu - 0,5% max., Fe-қалғаны. | дана | 100 | 3210 | 321000 | [5 empty] | 3000
348 | Өзек-бұраншеге диафизарлы, М6, D=5 мм, L=90 мм | Өзек-бұраншегелер "Белсенді емес хирургиялық импланттар" ГОСТ Р ИСО 14630 сәйкес болуы тиіс. Өзек*бұраншегелердің сағағындағы бұранданың диаметрі ГОСТ 9150 бойынша М6-8g болуы тиіс. Бұрандалы бетінде: өтетін калибрдің бұралуына жол бермейтін саңылаулар мен ойықтар, ақаулар және ұсақталған жіптер болмауы керек. Өзек-бұраншегенің цилиндрлік беті 063 мкм. аспайтын кедір-бұдырлыққа дейін жылтыратылуы тиіс. Бұрандалы беттің кедір-бұдырлығы ГОСТ 2789 бойынша 3,2 мкм. аспауы тиіс. Өзек-бұраншегелер ГОСТ 19807 бойынша ВТ6 титан қорытпасынан жасалуы тиіс. Барлық бұраншегелердің ұзындығы мен диаметрі таңбалануы тиіс. | дана | 15 | 18233 | 273495 | [5 empty] | 18200
349 | Шабақ, тіреуішсіз, L=150 мм, d=0,8 мм, қауырсын қайрауымен | Шабақтар сүйек пен аппараттың сыртқы тіректері арасындағы байланыстырушы буын. Сүйек арқылы остеосинтез үшін диаметрі 0,8 мм ұзындығы 150мм шабақтар қолданылады. Г.А. Илизаров бойынша компрессиялық-дистракциялық остесинтез жинағының құрамында сүйек арқылы остеосинтез үшін, жіті кезеңде жілік сүйектердің сынуын, сондай-ақ асқынған, сынық, көпфрагменттік сынықтарды емдеу үшін қолданылады. Шабақтардың функциясы - оларды қол және аяқтардың жұмсақ тіндері мен жілік сүйектері арқылы өткізу, содан кейін металл сақиналар мен жартылай сақиналарға қыспақтау бұраны мен сомын арқылы бекіту. Шабақтар "Белсенді емес хирургиялық импланттар" ГОСТ Р ИСО 14630 сәйкес болуы тиіс. Шабақтың цилиндрлік беті 0,2 мкм-ден аспайтын кедір-бұдырлыққа дейін электр плазмалық әдіспен жылтыратылуы тиіс. Шабақтар кесу бөлігінің пішініндей болуы тиіс. Шабақтардың сағасы өлшемдері келесі болуы тиіс: ұзындығы 10 бастап 11 мм дейін, максималды ені 2 мм, қалыңдығы 1 мм- ден 1,1 мм дейін. Шабақтардың жұмыс бөлігінің мұқалу радиусы 0,03 мм-ден аспауы керек. Шабақ материалы кемінде 130 кгс/мм2 үзілуге төтеп беруі тиіс. ГОСТ 5632 бойынша Шабақтар биологиялық сұйықтықтар мен дене тіндерінің секрецияларына коррозияға төзімді 12Х18Н9 болаттан жасалған жоғары өңделген беті бар шыбықшалардан жасалған болуы керек. Болаттың салыстырмалы магниттік өткізгіштігі 1,05-тен аспауы керек. | дана | 100 | 1644 | 164400 | [5 empty] | 1560 | [44 empty] | 900
350 | Пластина ортан жілікке проксимальді, медиальді оң жақ, 4 саң. L-134 | Ортан жіліктік проксимальді медиальді пластина оң жақты - ортан жілік сүйегінің проксимальді бөлігінің көп сынықты сындыру кезінде қолданылады. Пішінді пластина - 3D. Пластинаның анатомиялық дизайны сүйектің пішінін көрсетеді. Пластина оң жақ. Пластинаның қалыңдығы 4 мм. Пластинаның ұзындығы L-134 мм, диафиз бөлігіндегі пластинаның ені 15 мм, эпифизде 34 мм. Бұрандалы саңылаулардың түп жағында дөңес болады, ол бұранда бастиегін тереңірек жасыруға және пластинаның астыңғы жағындағы бұрандыларын жұмсақ тіндермен жанасуын шектеуге мүмкіндік береді. Пластинаның диафиздік бөлігіндегі төменгі тілікшелер пластинаның сүйекпен жанасуын шектейді, импланттың жанындағы тіндердің қанмен қамтамасыз етілуін жақсартады. Пластинаның эпифизарлы бөлігі т-тәрізді сол жаққа ығысқан пішінді. Пластинаның эпифизарлы бөлігінде 3 жазықтықта әр түрлі бұрыштарда орналасқан, 6,2 мм екікірмелі бұрандысы бар 5 саңылау, диаметрі 2,1 мм Киршнер шабақтарына арналған 4 саңылау және қондырма-шаблонды бекіту үшін M4 бұрандысы бар 1 саңылау. Пластинаның диафизальды бөлігінде диаметрі 2,1 мм болатын 1 саңылау Киршнер шабақтарына пластинаның диафизальды бөлігінің шетінен 20 мм қашықтықта, пластинаның диафизальды бөлігінің шетінен 6,2 мм екі бұрандалы 3 саңылау, пластинаның диафизальды бөлігінің шетінен 10 мм, 50 мм және 70 мм қашықтықта және диаметрі 4,5 мм болатын 1 компрессиялық саңылауы бар, бұл 4 мм аралықта қысуға мүмкіндік береді. Пластинаның диафизалық бөлігі саңылауларға перпендикуляр R300 радиуисі бойынша 8° бұрышпен иілген. Пластинаның дистальды және проксимальды бөлігінің биіктігінің алмасуы 22 мм. Бұғатталатын тесіктер сопақ компрессиялық тесіктермен біріктірілмеуі тиіс. Пластиналардың дизайны олардың интраоперациялық иілуіне мүмкіндік беруі керек. Имплантанттар магниттік-резонанстық томография шараларымен қауіпсіздік және үйлесімділік өлшемдері бойынша бағалануы тиіс. Дайындау материалы - адам ағзасына имплантталатын бұйымдар үшін ISO 5832 халықаралық стандартына сәйкес келетін титан қорытпасы. Титан, техникалық нормалар: ISO 5832/3; материалдың құрамы: Al - 5,5 - 6,5%, Nb - 6,5 - 7,5%, Ta - 0,50% max., Fe - 0,25% max, O - 0,2% max., C - 0,08% max., N - 0,05% max., H - 0,009% max..Ti – қалғаны. Бұйымдарды жылтырату: механикалық: бастапқы жылтырату; соңғы жылтырату; көк түсті пластина. | дана | 5 | 193804 | 969020 | [5 empty] | 181125
351 | Пластина ортан жілікке проксимальді, медиальді сол жақ, 4 саң. L-134 | Жіліншік проксимальды медиальды сол жақ пластина - жіліншіктің проксимальді бөлігінің көп сынықтарында қолданылады. Пішінді пластина - 3D. Пластинаның анатомиялық дизайны сүйектің пішінін көрсетеді. Пластина сол жақ. Пластинаның қалыңдығы 4 мм. Пластинаның ұзындығы L-134 мм, диафиз бөлігіндегі пластинаның ені 15 мм, эпифизде 34 мм. Бұрандалы саңылаулардың түп жағында дөңес болады, ол бұранда бастиегін тереңірек жасыруға және пластинаның астыңғы жағындағы бұрандыларын жұмсақ тіндермен жанасуын шектеуге мүмкіндік береді. Пластинаның диафиздік бөлігіндегі төменгі тілікшелер пластинаның сүйекпен жанасуын шектейді, импланттың жанындағы тіндердің қанмен қамтамасыз етілуін жақсартады. Пластинаның эпифизарлы бөлігі т-тәрізді сол жаққа ығысқан пішінді. Пластинаның эпифизарлы бөлігінде 3 жазықтықта әр түрлі бұрыштарда орналасқан, 6,2 мм екікірмелі бұрандысы бар 5 саңылау, диаметрі 2,1 мм Киршнер шабақтарына арналған 4 саңылау және қондырма-шаблонды бекіту үшін M4 бұрандысы бар 1 саңылау. Пластинаның диафизальды бөлігінде диаметрі 2,1 мм болатын 1 саңылау Киршнер шабақтарына пластинаның диафизальды бөлігінің шетінен 20 мм қашықтықта, пластинаның диафизальды бөлігінің шетінен 6,2 мм екі бұрандалы 3 саңылау, пластинаның диафизальды бөлігінің шетінен 10 мм, 50 мм және 70 мм қашықтықта және диаметрі 4,5 мм болатын 1 компрессиялық саңылауы бар, бұл 4 мм аралықта қысуға мүмкіндік береді. Пластинаның диафизалық бөлігі саңылауларға перпендикуляр R300 радиуисі бойынша 8° бұрышпен иілген. Пластинаның дистальды және проксимальды бөлігінің биіктігінің алмасуы 22 мм. Бұғатталатын тесіктер сопақ компрессиялық тесіктермен біріктірілмеуі тиіс. Пластиналардың дизайны олардың интраоперациялық иілуіне мүмкіндік беруі керек. Имплантанттар магниттік-резонанстық томография шараларымен қауіпсіздік және үйлесімділік өлшемдері бойынша бағалануы тиіс. Дайындау материалы - адам ағзасына имплантталатын бұйымдар үшін ISO 5832 халықаралық стандартына сәйкес келетін титан қорытпасы. Титан, техникалық нормалар: ISO 5832/3; материалдың құрамы: Al - 5,5 - 6,5%, Nb - 6,5 - 7,5%, Ta - 0,50% max., Fe - 0,25% max, O - 0,2% max., C - 0,08% max., N - 0,05% max., H - 0,009% max..Ti – қалғаны. Бұйымдарды жылтырату: механикалық: бастапқы жылтырату; соңғы жылтырату; көк түсті пластина. | дана | 5 | 193804 | 969020 | [5 empty] | 181125
352 | Пластина HEPI 2 саң., L-12 мм, 16 мм, 20 мм. (эпифизиодез үшін) | HEPI пластинасы 2 саң., L-12 мм, 16 мм, 20 мм - балалардағы өсу аймақтарын бекіту кезінде қолданылады. Пластинаның анатомиялық дизайны сүйектің пішінін көрсетеді. Пластина түзу. Пластинаның қалыңдығы 2 мм. Пластиналардың ұзындығы L-23мм, 27мм, 31мм, пластинаның ені 11,5 мм. Бұрандалы саңылаулардың түп жағында дөңес болады, ол бұранда бастиегін тереңірек жасыруға және пластинаның астыңғы жағындағы бұрандыларын жұмсақ тіндермен жанасуын шектеуге мүмкіндік береді. Диаметрі 6,5 мм болатын 2 саңылауы бар және радиусы R=4,1 мм 12 мм қашықтықта және диаметрі 2,1 мм болатын 3 саңылау Киршнер шабақтарына және жұмсақ тіндерді диагональды бұрыштарда және пластинаның ортасында орналасқан. Дайындау материалы: титан, техникалық нормалары: ISO 5832/3. Пластина алтын түсті. | дана | 100 | 48000 | 4800000 | [5 empty] | 46700
353 | Кортикальді өздігінен оятын бұранда 4.5x, 20 мм, 26 мм, 30 мм, 36 мм, 40 мм, 46 мм, 50 мм. | Канюльденген бұранда - ұзындығы 20 мм, 26 мм, 30 мм, 36 мм, 40 мм, 46 мм, 50 мм бұранда. Екікірмелі бұранды диаметрі 4,5 мм. Бұрандадағы бұрандысы толық. Бұранданың бастиегі жартылай жасырын, биіктігі 3,7 мм, диаметрі 8 мм, алты қырлы бұрағышқа S3, 5 мм, алты қырлы шлицтің тереңдігі 2,9 мм. Канюльденген бұранда, канюльденген саңылау диаметрі 1,2 мм. Бұранданың өздігінен оятын бұрандасы бар, бұл оны бұранойғышсыз бекітуге мүмкіндік береді. Бұранданың жұмыс бөлігі конустық сатылы басы бар, шың бұрышы - 120°, диаметрі 3 мм 1,5 мм қашықтықта, диаметрі 55° бұрышпен 4,5 мм дейін өтеді. Конустық бастауда 8° бұрышпен 3 қайрағышы бар. Дайындау материалы: титан қорытпасы, техникалық нормалары: ISO 5832/11. Алтын түсті бұранда. | дана | 200 | 10500 | 2100000 | [5 empty] | 10000
354 | Гипсті кесуге арналған ауыстырмалы жүз 65 мм | Гипсті кесуге арналған ауыстырмалы жүз 65 мм | дана | 20 | 8436 | 168720 | [5 empty] | 8190
355 | Несеп жолдарының ішкі дренажына арналған жиынтық. (Стент) PIGTAIL екі есе иілген | Несеп жолдарының ішкі дренажына арналған жиынтық. (Стент) PIGTAIL екі есе иілген, PIGTAIL F8 | дана | 5 | 17600 | 88000
356 | Несеп жолдарының ішкі дренажына арналған жиынтық. (Стент) PIGTAIL екі есе иілген | Несеп жолдарының ішкі дренажына арналған жиынтық. (Стент) PIGTAIL екі есе иілген, PIGTAIL F7 | дана | 10 | 17600 | 176000 | [12 empty] | 14000
357 | Несеп жолдарының ішкі дренажына арналған жиынтық. (Стент) PIGTAIL екі есе иілген | Несеп жолдарының ішкі дренажына арналған жиынтық. (Стент) PIGTAIL екі есе иілген, PIGTAIL F6 | дана | 30 | 17600 | 528000 | [12 empty] | 14000
358 | Несеп жолдарының ішкі дренажына арналған жиынтық. (Стент) PIGTAIL екі есе иілген | Несеп жолдарының ішкі дренажына арналған жиынтық. (Стент) PIGTAIL екі есе иілген, PIGTAIL F4 | дана | 30 | 17600 | 528000 | [12 empty] | 14000
359 | Несеп жолдарының ішкі дренажына арналған жиынтық. (Стент) PIGTAIL екі есе иілген | Несеп жолдарының ішкі дренажына арналған жиынтық. (Стент) PIGTAIL екі есе иілген, PIGTAIL F3 | дана | 30 | 17600 | 528000 | [12 empty] | 14000
360 | Несеп жолдарының ішкі дренажына арналған жиынтық. (Стент) PIGTAIL екі есе иілген | Несеп жолдарының ішкі дренажына арналған жиынтық. (Стент) PIGTAIL екі есе иілген, PIGTAIL F5 | дана | 30 | 17600 | 528000 | [12 empty] | 14000
361 | Rusсh силиконды несеп катетері | F 6 | дана | 10 | 7600 | 76000 | [27 empty] | 7600
362 | Rusсh силиконды несеп катетері | F 10 | дана | 10 | 7600 | 76000 | [27 empty] | 7600
363 | Rusсh силиконды несеп катетері | F 8 | дана | 30 | 7600 | 228000 | [27 empty] | 7600
364 | Несеп жолдарының ішкі дренажына арналған жиынтық. (Стент) PIGTAIL екі есе иілген | Несеп жолдарының ішкі дренажына арналған жиынтық. (Стент) PIGTAIL екі есе иілген, PIGTAIL F4 | дана | 8 | 17600 | 140800 | [12 empty] | 14000
365 | Электрохирургиялық ілмек (SD-8P-1 моделі) | Электрохирургиялық ілмек (SD-8P-1 моделі) | дана | 2 | 245000 | 490000
366 | Гипс бинтінің астына трикотаж астары | 5 см шинаның астына жұмсақ түтікшелі төсеніш, ылғалды ұстамай, таңғыштың тез кебуіне ықпал етеді, «ауа өткізгіш» материал, дененің контурларын қайталайды | м | 9000 | 550 | 4950000
367 | Гипс бинтінің астына трикотаж астары | 10 см шинаның астына жұмсақ түтікшелі төсеніш, ылғалды ұстамай, таңғыштың тез кебуіне ықпал етеді, «ауа өткізгіш» материал, дененің контурларын қайталайды | м | 3000 | 550 | 1650000
368 | Тоқылмаған негіздегі бекіткіш пластырь-таңғыш, 6х8 см | LEIKO пластырь-таңғыш, тоқылмаған негізде бекіткіш, 6х8 см | дана | 50 | 330 | 16500 | [37 empty] | 131 | 150
369 | Тоқылмаған негіздегі бекіткіш пластырь-таңғыш, 10х10 см | LEIKO пластырь-таңғыш, тоқылмаған негізде бекіткіш, 10х10 см | дана | 50 | 424 | 21200 | [37 empty] | 267 | 310
370 | "Москит" типті қан тоқтатқыш қысқыш жазық бойынша иілген | "Москит" типті қантоқтатқыш қысқаш, иілген; ұзындығы 154мм, материалы тот баспайтын болат | дана | 2 | 8000 | 16000 | [50 empty] | 1950
371 | Түйіршіктерді алуға арналған құлақ қысқыштары №1 ИЗ-168 | Түйіршіктерді кетіруге арналған құлақ қысқышы No1 IZ-168 - құлақ қуысының қабынуы кезінде полиптерді (грануляцияларды) кетіруге арналған отоларингологтың құралы | дана | 2 | 8200 | 16400
372 | Тоқылмаған негізде орамды медициналық пластырь | NEOFIX Roll 10x1000 см тоқыма емес негіздегі зарарсыздандырылмаған бекіткіш пластырь 10х1000 см | орам | 12 | 1533 | 18396
373 | Мұрынннан бөтен денені алуға арналған ілмек | Мұрынннан бөтен денені алуға арналған ілмек | дана | 1 | 2600 | 2600 | [50 empty] | 1800
374 | Балаларға арналған небулайзер маскасы (ПВХ) | ингаляцияға арналған ПВХ небулайзерлі маска | дана | 50 | 320 | 16000
375 | Тимпанопластикаға арналған протездер, ішінара, реттелетін | Ұзындығы өзгеретін ішінара протез. Материалы: Титан. Ұзындығы (мм) 2,00-ден 6,00-ге дейін. Өзегі: 0.20 мм. Сыртқы қоңырау: 1.20 мм. Ішкі қоңырау: 1.10 мм | дана | 20 | 190000 | 3800000 |  | 190000
376 | Tuebingen тимпанальды шунттары, ішкі диаметрі 1,25 мм | Tuebingen тимпанальды шунттары, ішкі диаметрі 1,25 мм | дана | 40 | 20000 | 800000
377 | Барабан қуысына арналған дренажды түтікшелер-шунттар (Reuter Bobbin бойынша титаннан) | Материалы: Титан. Функционалдық ұзындығы (мм) 1,55. Диаметрі: 1,25 мм | дана | 30 | 13200 | 396000 |  | 13200
378 | Система имплантации аппарата костной проводимости | Активная имплантируемая система костной проводимостии, полностью имплантируемая под кожу без нарушения целостности кожи в процессе эксплуатации , состоящего из катушки, магнита, демодулятора и FM-передатчика, а также аудиопроцессора | шт | 1 | 5000000 | 5000000
379 | Пентеро mic. Cover zeiss d 6,5-132x380 cm HD микроскопына арналған бір реттік тысқабы | жоғары тазартылған полиэтиленнен жасалған. Материалдың құрамында латекс жоқ. Қабық сенімді орналастыру үшін бекіту таспасымен жабдықталған. Жарқылға қарсы жабыны бар жоғары ажыратымдылықтағы HD линзамен жиынтықтау. | дана | 100 | 12000 | 1200000
380 | Құлақ губкалары | Мероцель сұйықтығымен жанасқан кезде өздігінен кеңейетін құлақ еріншелері. | орам | 2 | 80000 | 160000
381 | Отоларингологиялық операцияларға арналған стерильді киім-кешек жиынтығы | Жабысқақ пленкамен отоларингологиялық операцияларға арналған стерильді жайма жиынтығы | жинақ | 200 | 3800 | 760000
382 | BARNHILL бойынша аденотомияға арналған кюретка № 0 | BARNHILL бойынша аденотомияға арналған кюретка № 0 | дана | 2 | 90000 | 180000
383 | BARNHILL бойынша аденотомияға арналған кюретка № 1 | BARNHILL бойынша аденотомияға арналған кюретка № 1 | дана | 2 | 90000 | 180000
384 | BECKMANN бойынша аденотомияға арналған кюретка № 0 | BECKMANN бойынша аденотомияға арналған кюретка № 1 | дана | 2 | 90000 | 180000
385 | BECKMANN бойынша аденотомияға арналған кюретка № 1 | BECKMANN бойынша аденотомияға арналған кюретка № 1 | дана | 2 | 90000 | 180000
386 | RHINOFORCE антротомиясына арналған тістеуік | RHINOFORCE антротомиясына арналған тістеуік | дана | 1 | 450000 | 450000
387 | Аспирациялық түтік | Аспирациялық түтік, бұрыштық, LUER құлпы бар, жұмыс ұзындығы 6 см, сыртқы диам. 1.0 мм | дана | 2 | 30000 | 60000
388 | Аспирациялық түтік | Аспирациялық түтік, бұрыштық, LUER құлпы бар, жұмыс ұзындығы 6 см, сыртқы диам. 1.5 мм | дана | 2 | 30000 | 60000
389 | Аспирациялық түтік | Аспирациялық түтік, бұрыштық, LUER құлпы бар, жұмыс ұзындығы 6 см, сыртқы диам. 2.0 мм | дана | 2 | 30000 | 60000
390 | №1,№2,№3 тіл ұстағыштары бар ауыз кергіш | Көлемі №1,№2,№3 тіл ұстағыштары бар DAVIS-BOYLE балалар ауызкергіші | дана | 5 | 200000 | 1000000
391 | Табанды қысқаш, иілген | 80-90 градус бұрышта иілген Биннер бойынша қос қасық тәрізді кішкентай қысқаш | дана | 1 | 350000 | 350000
392 | Табанды қысқаш, иілген | 110-120 градус бұрышта иілген Биннер бойынша қос қасық тәрізді кішкентай қысқаш | дана | 1 | 350000 | 350000
393 | Лампа бактерицидная Philips TUV 30W | Бактерицидная лампа Philips TUV 30W является ртутной газоразрядной лампой низкого давления с трубчатой стеклянной колбой. Мощность лампы 30 Вт. Напряжение лампы 100 В. Ток в лампе 0,37А. УФ-С излучение 12 Вт. Срок полезного использования 9000 ч. Спад светого потока после 5000 ч (%) Форма колбы: Т8 Тип цоколя: G13 Кол-во в упаковке 25 шт. Вес нетто 140г. Диаметр колбы 28 мм. Длина без штрьков 894,6мм. Товар должен быть новым. | шт | 400 | 12000 | 4800000 |  |  |  |  | 5953 | [14 empty] | 8380 | [10 empty] | 5900 | [17 empty] | 7150
394 | Стартер S10 4-65 W ( Philips) | Стартер Philips S10 Ecoclick. Рабочее напряжение 220-240В. Мощность 4-65Вт. Товар должен быть новым. | шт | 500 | 600 | 300000 | [30 empty] | 600
395 | Галогенновая лампа Merivaara 22,8V/40W | Мощность - 40Вт Напряжение - 22,8В Температура цвета - 4300К Срок службы - 1000ч Совместима с медицинскими светильниками Merilux, производства Merivaara. Товар должен быть новым. | шт | 50 | 62000 | 3100000 | [30 empty] | 61500
396 | Папаверин | инъекцияға арналған ерітінді 2%, 2 мл | амп | 670 | 29.02 | 19443.4
397 | Амброксол | ішуге және ингаляцияға арналған 100мл құтыдағы 7,5 мг/мл ерітінді | құты | 61 | 544.57 | 33218.77
398 | Аммиак | сыртқа қолдануға арналған ерітінді 100 мл | құты | 62 | 26.97 | 1672.14
399 | Артикаин гидрохлориді + эпинефрин гидрохлориді 4% | стоматологиядағы шырышасты инъекцияға арналған ерітінді 4%, картридж 1,7 мл, №50 | орам | 330 | 16371 | 5402430 | [48 empty] | 11050
400 | Атропин | инъекцияға арналған ерітінді 1 мг / мл | ампула | 6900 | 14.45 | 99705
401 | Ацетилцистеин | ішуге арналған ерітінді дайындауға арналған ұнтақ 200 мг 3 г | дана | 400 | 34.68 | 13872
402 | Ацикловир | көз жақпа майы 3% 4,5 г | түтік | 50 | 2253.94 | 112697
403 | Бор майы | 1% 400гр | құты | 25 | 2750 | 68750 | [23 empty] | 2348.65 | [22 empty] | 2480
404 | Бор-адреналин тамшылары | 10мл | құты | 27 | 900 | 24300 | [23 empty] | 802.5
405 | Спиртті бор қышқылының құлаққа тамызатын тамшылары | 3% 10мл | құты | 62 | 450 | 27900 | [23 empty] | 802.5 | [22 empty] | 420
406 | Буферлік ерітінді | 200ml | құты | 52 | 825 | 42900 | [23 empty] | 749
407 | Вазелин | жақпа май, 100 гр | құты | 421 | 1100 | 463100 | [23 empty] | 963 | [22 empty] | 960
408 | Дәруменді тамшылар | 10 мл стерильді көз тамшылары | құты | 350 | 770 | 269500
409 | Тазартылған су | 400 мл стерильді | құты | 6714 | 595 | 3994830 | [23 empty] | 438.7 | [22 empty] | 530
410 | Стерильді глицерин | 10 мл | құты | 164 | 350 | 57400 | [23 empty] | 320 | [22 empty] | 318
411 | Стерильді глицерин | 100 мл | құты | 44 | 925 | 40700 | [23 empty] | 834.6 | [22 empty] | 820
412 | Глюкоза | 20% 200 стерильді мл | құты | 2010 | 760 | 1527600 | [23 empty] | 642
413 | Глюкоза | 20% 10 мл стерильді көз тамшылары | құты | 350 | 735 | 257250 | [23 empty] | 642
414 | Дексаметазон | 3,5 г офтальмологиялық жақпа | құты | 10 | 667.29 | 6672.9
415 | Дексаметазон және Тобрамицин | 3,5 г офтальмологиялық жақпа | орам | 20 | 934.2 | 18684
416 | Дексаметазон және Тобрамицин | көз тамшылары, 5 мл-ден суспензия | құты | 100 | 169.34 | 16934
417 | Декспантенол | көз гелі 5% 10г | түтік | 50 | 2198.16 | 109908
418 | Глюкоза | инфузияға арналған ерітінді 5% 200 мл | құты | 11890 | 119.34 | 1418952.6
419 | Глюкоза | инфузияға арналған ерітінді 10% 200 мл | құты | 4395 | 166.74 | 732822.3
420 | Диклофенак | көз тамшылары 1 мг/мл, 5 мл | құты | 10 | 135.01 | 1350.1
421 | Дипиридамол | үлбірлі қабықпен қапталған таблеткалар 25 мг | таблетка | 500 | 13.46 | 6730
422 | Добутамин | инъекцияға арналған ерітінді 250 мг /20,0 мл | ампула | 50 | 1005.8 | 50290 | [43 empty] | 1000
423 | Майлы эмульсия | венаішілік инфузияға арналған эмульсия 10% 500 мл | құты | 3 | 1426.55 | 4279.65
424 | Майлы эмульсия | венаішілік инфузияға арналған эмульсия, 20% 500 мл | құты | 70 | 3247.45 | 227321.5
425 | Майлы эмульсия | венаішілік инфузияға арналған эмульсия, 20% 250 мл | құты | 350 | 2586.19 | 905166.5
426 | Иммунные сыворотки | Сыворотка против ядов змей гюрзы,эфы,кобры моновалентных и поливалентных лошодиных очищенных концентрированных жидких.В кортонную коробку должна быть вложена 1ампула с сывороткой и инструкцией по применению. | амп | 2 | 171200 | 342400
427 | Адамның қалыпты иммуноглобулині [IgG + IgA + IgM] | көктамыр ішіне енгізуге арналған ерітінді 50 мг/мл-50 мл | құты | 33 | 74609.17 | 2462102.61
428 | Йод, калий йодиді, глицерин, су | Люголь ерітіндісі 25 мл | дана | 12 | 520 | 6240 | [23 empty] | 518 | [22 empty] | 460
429 | Калий йодиді | 3% - 200 мл | құты | 104 | 1225 | 127400 | [23 empty] | 1016.5
430 | Калий перманганаты | 5% 10,0 мл | құты | 4 | 375 | 1500 | [23 empty] | 375
431 | Калий перманганаты өлшендісі | 0,04 гр | құты | 5 | 375 | 1875 | [23 empty] | 375
432 | Калий хлориді | 7.5% 50 мл стерильді ерітінді | құты | 1642 | 600 | 985200 | [23 empty] | 540.35
433 | Кальций хлориді | 2% кальций хлориді ерітіндісі 200,0 | құты | 6 | 820 | 4920 | [23 empty] | 820
434 | Кальций глюконаты | инъекцияға арналған ерітінді 10%, 10 мл | ампула | 3552 | 43.63 | 154973.76
435 | Кальций глюконаты | инъекцияға арналған ерітінді 10%, 5 мл | амп | 1000 | 22.68 | 22680
436 | Кальций глюконаты | таблеткалар 500мг | таблетка | 8600 | 1.8 | 15480
437 | Кальций хлориді | 3% - 200 мл ерітінді | құты | 342 | 870 | 297540 | [23 empty] | 802.5 | [22 empty] | 820
438 | Парентеральді қоректендіруге арналған амин қышқылдарының кешені | Аминовен Инфант 100 мл-ден 10% инфузияға арналған ерітінді | құты | 30 | 7447 | 223410 | [7 empty] | 7070
439 | Парентеральді қоректендіруге арналған амин қышқылдарының кешені | Аминоплазмаль инфузияға арналған ерітінді, 0,1, 500 мл | құты | 375 | 964.78 | 361792.5 | [48 empty] | 885
440 | Ксилометазолин | 10 мл-ден 0,1% мұрын тамшылары | құты | 55 | 174.8 | 9614
441 | Левомеколь | 100 г сыртқа қолдануға арналған жақпамай | орам | 982 | 1560 | 1531920 | [23 empty] | 1391
442 | Левомеколь | 500 г сыртқы қолдануға арналған жақпамай | орам | 224 | 6600 | 1478400 | [23 empty] | 5885
443 | Линезолид | инфузияға арналған ерітінді 2мг/мл 300мл | құты | 10 | 13941.03 | 139410.3 | [42 empty] | 13941
444 | Линкомицин | инъекцияға арналған ерітінді 30% 1,0 | амп | 380 | 23.42 | 8899.6
445 | Магний сульфаты | 3% - 100 мл ерітінді | құты | 20 | 655 | 13100 | [23 empty] | 655
446 | Мепивакаин 3% 1,7 мл | стоматологиядағы шырышасты инъекцияға арналған ерітінді 3%, картридж 1,7 мл, №50 | орам | 160 | 16371 | 2619360
447 | Сірке қышқылды натрий, натрий хлориді | инфузияға арналған ерітінді 200мл (Дисоль) | құты | 1706 | 116.84 | 199329.04
448 | Натрий бромиді | Ішкі қолдануға арналған 3% 200 мл | құты | 392 | 1100 | 431200 | [23 empty] | 963.5 | [22 empty] | 920
449 | Натрий гидрокарбонаты | 4% 200 мл стерильді ерітінді | құты | 120 | 820 | 98400 | [23 empty] | 749
450 | Натрий оксибаты | инъекцияға арналған ерітінді 200мг/мл 10мл | амп | 500 | 137.52 | 68760
451 | Натрий хлориді | инфузияға арналған ерітінді 0,9% 100 мл | құты | 40000 | 67.18 | 2687200
452 | Натрий хлориді | 10% 200 мл стерильді ерітінді | құты | 1716 | 760 | 1304160 | [23 empty] | 642
453 | Натрий хлориді | 0,9% 5000 мл | құты | 60 | 1800 | 108000 | [23 empty] | 1605
454 | Натрий хлориді | инфузияға арналған ерітінді 0,9% 250 мл | құты | 36000 | 77.13 | 2776680
455 | Натрий хлориді, калий хлориді, натрий гидрокарбонаты | инфузияға арналған 200 мл ерітінді (Трисоль) | құты | 770 | 511.46 | 393824.2
456 | Натрий хлориді + калий хлориді+ натрий сірке қышқылы | инфузияға арналған ерітінді 200мл (Ацесоль) | құты | 570 | 406.6 | 231762
457 | Никотин қышқылы | инъекцияға арналған ерітінді 1%, 1 мл | ампула | 740 | 36.86 | 27276.4
458 | Оксиметазолин | Мұрын спрейі, 0.5 мг/г, 10 г | құты | 400 | 327.74 | 131096
459 | Қанның ұю факторы II,VII,IX және Х комбинациямен | (Октаплекс) көктамыр ішіне енгізу үшін ерітінді дайындауға арналған лиофилизирленген ұнтақ 500 ХБ | құты | 2 | 111108.02 | 222216.04 | [29 empty] | 109213.63
460 | Папаверин г / х | 1% 100 мл | құты | 112 | 1000 | 112000 | [23 empty] | 856
461 | Парафин | молекулалық салмағы 300-450, балқытылған күйде тұтқырлығы төмен ақ зат. | кг | 40 | 3000 | 120000
462 | Пергидроль | 27.5% - 400 мл ерітінді | құты | 26 | 1450 | 37700 | [23 empty] | 1177 | [22 empty] | 1320
463 | Сутегінің асқын тотығы | 3% -200 мл ерітінді | құты | 520 | 590 | 306800 | [23 empty] | 535 | [22 empty] | 535
464 | Сутегінің асқын тотығы | 3% -100 мл ерітінді | құты | 1904 | 380 | 723520 | [23 empty] | 360 | [22 empty] | 210
465 | Сутегінің асқын тотығы | 3% -400 мл ерітінді | құты | 12 | 790 | 9480 | [23 empty] | 790 | [22 empty] | 698
466 | Сутегінің асқын тотығы | 6% -200 мл ерітінді | құты | 1000 | 685 | 685000 | [23 empty] | 642 | [22 empty] | 620
467 | Сутегінің асқын тотығы | 6% -400 мл ерітінді | құты | 1106 | 1280 | 1415680 | [23 empty] | 920 | [22 empty] | 1120
468 | Перметрин | сыртқа қолдануға арналған ерітінді 0,5% 60мл | құты | 30 | 833.39 | 25001.7
469 | Пирантел | таблеткалар 250мг | таблетка | 282 | 107.71 | 30374.22
470 | Зертханалық мақсаттар үшін полиглюкин | Полиглюкин 33% 10 мл зертханалық мақсаттар үшін | құты | 3 | 535 | 1605
471 | Верошпирон ұнтағы | 0,001 глюкозамен 0,2 №30 | орам | 10 | 3600 | 36000 | [23 empty] | 3000
472 | Фенобарбитал ұнтағы | 0,005 глюкозамен 0,2 Dtd №20 | орам | 10 | 3210 | 32100
473 | Прокаин | 0,25% 200 мл стерильді ерітінді | құты | 4380 | 600 | 2628000 | [23 empty] | 535
474 | Прокаин | 2% 100 мл стерильді ерітінді | құты | 858 | 640 | 549120 | [23 empty] | 535
475 | Прокаин | 2% 200 мл стерильді ерітінді | құты | 672 | 800 | 537600 | [23 empty] | 760
476 | Прокаин | стерильді 1% 50мл | құты | 24 | 520 | 12480 | [23 empty] | 520
477 | Прокаин | стерильді 2% 50мл | құты | 24 | 530 | 12720 | [23 empty] | 530
478 | Прокаин | стерильді 3% 100мл | құты | 52 | 740 | 38480 | [23 empty] | 690
479 | Протаргол | 1% - 10мл мұрын тамшылары | құты | 60 | 640 | 38400 | [23 empty] | 595 | [22 empty] | 589
480 | Протаргол | 2% - 10мл ерітінді | құты | 110 | 850 | 93500 | [23 empty] | 845 | [22 empty] | 798
481 | Салицил жақпа майы | 40% 100 гр | құты | 14 | 2525 | 35350 | [23 empty] | 2490 | [22 empty] | 2320
482 | Тетрациклинмен күрделі жақпа май | 10 гр | құты | 232 | 1170 | 271440 | [23 empty] | 1150
483 | Тұз-сілті ерітіндісі | 200 мл ерітінді | құты | 260 | 970 | 252200 | [23 empty] | 860
484 | Тиамин гидрохлориді | инъекцияға арналған ерітінді 5%, 1 мл | ампула | 3000 | 10.98 | 32940
485 | Тримеперидин | инъекцияға арналған ерітінді 2%, 1 мл | ампула | 3000 | 119.75 | 359250
486 | Тропикамид | 0,5% 10ml көз тамшылары | құты | 84 | 433.93 | 36450.12
487 | Тропикамид | 1% 10ml көз тамшылары | құты | 5 | 761.96 | 3809.8
488 | Фентанил | инъекцияға арналған ерітінді 0,005% 2мл | амп | 6000 | 95.65 | 573900
489 | Фолий қышқылы | таблетка, 1 мг | таблетка | 100 | 1.9 | 190
490 | Формалин | 10% - 400 мл ерітінді | құты | 234 | 1800 | 421200 | [23 empty] | 1500 | [22 empty] | 1660
491 | Формалин | 40% -400 мл ерітінді | құты | 6 | 2700 | 16200 | [23 empty] | 2700 | [22 empty] | 2420
492 | Ципрофлоксацин | құлақ тамшылары 3 мг / мл 10 мл | құты | 5 | 369.91 | 1849.55
493 | Эуфиллин | 2% 200 мл | құты | 186 | 1600 | 297600 | [23 empty] | 1595
494 | Проксиметакаин | 0,5% 15 мл көз тамшылары | құты | 24 | 2696.4 | 64713.6
495 | Аргосульфан крем | 40г | туба | 10 | 2321.9 | 23219
496 | Күміс сульфадиозині | крем 1% 50г | дана | 250 | 1599.65 | 399912.5
497 | Пентоксифиллин | инъекцияға арналған ерітінді 2% 5,0 | ампула | 1000 | 20.33 | 20330
498 | Фитоменодион | Бұлшықет ішіне енгізуге арналған ерітінді, 10 мг/мл, 1 мл | амп | 200 | 142.03 | 28406
499 | Баклосан | 25 мг | таблетка | 530 | 218.28 | 115688.4
500 | Клоназепам | 2мг | таблетка | 300 | 29.17 | 8751
501 | Ацетилцистеин | Инъекцияға арналған ерітінді 100 мг/мл 3 мл | амп | 220 | 1000 | 220000
502 | Ганцикловир | 500мг | құты | 31 | 31030 | 961930 | [43 empty] | 28000
503 | Неоцитотек | 1000 ХБ/10мл | құты | 20 | 54570 | 1091400
504 | Нистатин | таблеткалар, қабықшамен қабықшамен қапталған 500000 ЕД | таблетка | 100 | 10.22 | 1022
505 | Атенатив 500МЕ | т/і енгізуге арналған ерітінді | құты | 2 | 100000 | 200000
506 | Пиперациллин, тазобактам | инъекцияға арналған ұнтақ 4,5 гр №1 | құты | 40 | 2294.56 | 91782.4
507 | Фуросемид | таблеткалар 40мг | таблетка | 1000 | 1.07 | 1070
508 | Барий сульфаты | Бар-випс 100 гр ұнтақ | орам | 500 | 1320 | 660000
| Итого: |  |  |  |  | 271717598.7
Жеткізу орны-Нұр-Сұлтан қ., Р. Қошқарбаев даңғылы, 64, дәріхана
Жеткізу мерзімі кестеге сәйкес.
Шешті:
Осы Қағидалардың 100-тармағына сәйкес ең төмен баға ұсынысын ұсынған әлеуетті өнім беруші жеңімпаз болып танылады. Бірдей баға ұсыныстары ұсынылған жағдайларда баға ұсынысын бірінші болып ұсынған әлеуетті өнім беруші жеңімпаз деп танылады. Баға ұсыныстарын сұрату тәсілімен сатып алуға баға ұсынысы мен құжаттарын осы Қағидалардың 102-тармағына сәйкес ұсынған бір әлеуетті өнім беруші қатысқан жағдайда тапсырыс беруші немесе сатып алуды ұйымдастырушы мұндай әлеуетті өнім берушіні сатып алу жеңімпазы деп тану туралы шешім қабылдайды. "Қазақстан Республикасы Үкіметінің 2021 жылғы 04 маусымдағы №375 қаулысымен бекітілген Тегін медициналық көмектің кепілдік берілген көлемі шеңберінде және (немесе) міндетті әлеуметтік медициналық сақтандыру жүйесінде дәрілік заттарды, медициналық бұйымдар мен мамандандырылған емдік өнімдерді, фармацевтикалық қызметтерді сатып алуды ұйымдастыру және өткізу қағидаларын бекіту туралы" Қазақстан Республикасы Үкіметінің 2021 жылғы 04 маусымдағы № 375 қаулысымен бекітілген сатып алуды жүзеге асыру және лот бойынша жеңімпаз деп танылсын:
Лоттар: 1,46,84,109,151,178,225,226,227,228,283,284,285,286,287Нұрсұлтан қаласы, Майлин көшесі 4/1, 3-т., 107-кеңсе "SUNMEDICA " ЖШС-нан сатып алынсын. Шарттың сомасы 1 377 380 (бір миллион үш жүз жетпіс жеті мың үш жүз сексен) теңгені құрайды
Лоттар: 2,10,12,43,147,216 Нұрсұлтан қ., Шынтас к-сі, 2/1, " РОСФАРМА " ЖШС-нан сатып алынсын. Шарттың сомасы 254 020 (екі жүз елу төрт мың жиырма) теңгені құрайды.
Лоттар: 3,101,106,182,229 Петропавл қаласы, Маяковский көшесі, 95 "Гелика" ЖШС сатып алынсын. Шарттың сомасы 5 113 460 (бес миллион бір жүз он үш мың төрт жүз алпыс) теңгені құрайды.
Лоттар: 4,65,66,127,145,146 Нұр-сұлтан Қ., Мәриям Жагорқызы к-сі, 21 "AUM+" ЖШС-нан сатып алынсын. Шарттың сомасы 4 146 000 (төрт миллион бір жүз қырық алты мың) теңгені құрайды.
Лоттар: 5,42,62,63,103,104,105,107,108,193,200 Қарағанды қ., құрылысшылар д-лы, 6-қ-с, "БионМедСервис" ЖШС-нан сатып алынсын. Шарттың сомасы 642 502(алты жүз қырық екі мың бес жүз екі) теңгені құрайды.
Лот: 9,58,59,133,393,394,395 Қарағанды облысы Теміртау қаласы,Металлургтер даңғылы, 32/1, "San-Med Service" ЖК-нен сатып алынсын . Шарттың сомасы 6 854 000 (алты миллион сегіз жүз елу төрт мың) теңгені құрайды.
Лоттар: 14,17,82,89,137,210,443 Өскемен қаласы, Бажов көшесі 333/1 "АЛЬЯНС-ФАРМ" ЖШС-нан сатып алынсын. Шарттың сомасы 890 996 (сегіз жүз тоқсан мың тоғыз жүз тоқсан алты) теңгені құрайды.
Лот: 22 Петропавл қ., Жамбыл к-сі, 249 "Теникс-СК" ЖШС-нен сатып алынсын. Шарттың сомасы 1 150 000 (бір миллион жүз елу мың) теңгені құрайды.
Лоттар: 97,306 Қарағанды қ., Октябрь ауданы, 19 шағын ауданы, 40А-бет "ДиАКиТ" ЖШС-нен сатып алынсын. Шарттың сомасы 78 200 (жетпіс сегіз мың екі жүз) теңгені құрайды.
Лоттар: 25 Астана қаласы, Мәңгілік Ел даңғылы, 47-201, "БатысИнвест" ЖШС-нан сатып алынсын. Шарттың сомасы 946 000 (ьщғыз жүзқырық алты мың) теңгені құрайды.
Лоттар: 27,32,47,49,51,52,119,123,126,179,191,243-245,291,1,295,299,301,302 Алматы қаласы, Д көшесі, Досмұхамедов көшесі, 31/35 "Луч1" ЖШС-нан сатып алынсын. Шарттың сомасы 1 179 002 (бір миллион бір жүз жетпіс тоғыз мың екі) теңгені құрайды.
Лоттар: 30,31,189,190 Нұрсұлтан қаласы, Янушкевич көшесі, 1, "БарысМедСнаб" ЖШС-нан сатып алынсын. Шарттың сомасы 405 105 (төрт жүз бес мың бір жүз бес) теңгені құрайды.
Лоттар: 33,34,99,128,129,176,213,215 Нұрсұлтан қаласы, Сарыерка даңғылы 31/2, ВП-24 "Формат-НС" ЖШС-нан сатып алынсын. Шарттың сомасы 5 104 350 (бес миллион бір жүз төрт мың үш жүз елу) теңгені құрайды
Лоттар: 41,53,64,91,124,136,152,224,281,282,399,439 Нұр-сұлтан қаласы, Тәуелсіздік даңғылы, 12/1, ВП2, "Ангрофарм-НС" ЖШС-нан сатып алынсын. Шарттың сомасы 6 065 795 (алты миллион алпыс бес мың жеті жүз тоқсан бес) теңгені құрайды.
Лоттар: 44,48,50,90,92,110,111,121,194,204,206-209,211,212,214,218-220,223,289,349,370,373 Алматы қ., Райымбек д-лы, 496,10 "Эль-Фарм" ЖШС-нан сатып алынсын. Шарттың сомасы 3 497 940 (үш миллион төрт жүз тоқсан жеті мың тоғыз жүз қырық) теңгені құрайды.
Лоттар: 54,55,56,57,69,71,166,167,168,169,170,175 Нұрсұлтан қаласы, Есенберлин көшесі, 16а, 70 к. " Перформер Компани " ЖШС-нан сатып алынсын. Шарттың сомасы 7 531 350 (жеті миллион бес жүз отыз бір мың үш жүз елу) теңгені құрайды.
Лоттар: 61,75,78,77,93,94,192,294 Өскемен қаласы, Красин көшесі, 12/2 "Альянс" ЖШС-нан сатып алынсын. Шарттың сомасы 2 011 510 (екі миллион он бір мың бес жүз он) теңгені құрайды
Лоттар: 67,201,202 Нұрсұлтан қаласы, Бейбітшілік көшесі, 25 үй,217 кеңсе, "АстаМед" ЖШС-нан сатып алынсын. Шарттың сомасы 1 617 500 (бір миллион алты жүз он жеті мың бес жүз) теңгені құрайды.
Лот: 68 Нур-Султан қ., Сарыарқа к-сі, 17, 71 пәтер "T. t-Pharm" ЖШС-нан сатып алынсын. Шарттың сомасы 5 200 000 (бес миллион екі жүз мың) теңгені құрайды.
Лоттар: 70,361,362,363 Алматы қ., Луганский к-сі, 54в."Medical marketingdical marmarketing group KZ" ЖШС-нан сатып алынсын. Шарт сомасы 3860 000 (үш миллион сегіз жүз алпыс мың) теңгені құрайды
Лоттар: 72,356,357,358,359,360,364 Алматы қ. Зенков көшесі, 86, 60 пәтер."Dariya medica" ЖШС-нан сатып алынсын. Шарттың сомасы 2 968 000 (екі миллион тоғыз жүз алпыс сегіз мың) теңгені құрайды.
Лоттар: 73,74,87,187 Петропавл қаласы, Егемен Қазақстан көшесі, 20-үй, "Биолик" ЖШС-нан сатып алынсын. Шарттың сомасы 5 484 760 (бес миллион төрт жүз сексен төрт мың жеті жүз алпыс) теңгені құрайды.
Лоттар: 76,79,138,156,157Нұрсұлтан қ.Жұбанов к-сі 23/1 "САПА Мед Астана" ЖШС-нан сатып алынсын. Шарттың сомасы 1 881 000 (бір миллион сегіз жүз сексен бір мың) теңгені құрайды.
Лоттар: 80,81 Алматы облысы, Қарасай ауданы, Көкөзек ауылы, 433-қ-с. "Сlever Medical" ЖШС-нан сатып алынсын. Шарттың сомасы 250 000 (екі жүз елу мың) теңгені құрайды.
Лоттар: 83,85,86,95,96 Нұр-сұлтан қ, Балқаш к-сі, 23/1 үй, 1 пәтер, "Q Product" ЖШС-нан сатып алынсын. Шарттың сомасы 8 925 400 (сегіз миллион тоғыз жүз жиырма бес мың төрт жүз) теңгені құрайды.
Лоттар: 88,153,173,174,197 Нұр-Султан қ., Сарыарқа ауданы, Мәскеу к-сі, 21/1 үй, "Profimed AST" ЖШС-нан сатып алынсын. Шарттың сомасы 301 552 (үш жүз бір мың бес жүз елу екі) теңгені құрайды
Лоттар: 112,113,114,115,116,117 Шымкент қ., Искра к-сі 57."БМ plus KZ" ЖШС-нан сатып алынсын. Шарттың сомасы 3 827 500 (үш миллион сегіз жүз жиырма жеті мың бес жүз) теңгені құрайды.
Лоттар: 130,131,132,134,135,280 Нұр-сұлтан Қ., Кпабанбай батыр даңғ., 46Б, нп 2. " Қазақстан-МЕД ДЕЗ " ЖШС-нан сатып алынсын. Шарттың сомасы 2 517 780 (екі миллион бес жүз он жеті мың жеті жүз сексен) теңгені құрайды
Лоттар: 139,141,142,143,144 Петропавл қ., к. Сүтішов к-сі, 43 үй, 5 пәтер. "ФАРМ-ЛИГА" ЖШС-нан сатып алынсын. Шарттың сомасы 1 277 633 (бір миллион екі жүз жетпіс жеті мың алты жүз отыз үш мың) теңге Бес тиын құрайды.
Лот: 140,186,196 Көкшетау қаласы,Васильковский 12 "а" "Арша" ЖШС-нен сатып алынсын. Шарттың сомасы 4 188 400 (төрт миллион бір жүз сексен сегіз мың төрт жүз) теңгені құрайды.
Лот: 150,177 Нұрсұлтан қаласы, Есіл ауданы, Сауран көшесі 3/1, 326 пәтер "Мed ESK" ЖШС-нан сатып алынсын. Шарттың сомасы 5 466 000 (бес миллион төрт жүз алпыс алты мың) теңгені құрайды.
Лот: 154 Нұрсұлтан қаласы, Брусиловский көшесі, 24/1, "Import MT" ЖШС сатып алынсын. Шарттың сомасы 277 035 (екі жүз жетпіс жеті мың отыз бес) теңгені құрайды.
Лот: 205 Алматы қ., Гагарин даңғылы, 10-29 "BR Medical" ЖШС-нан сатып алынсын. Шарттың сомасы 391 500 (үш жүз тоқсан бір мың бес жүз) теңгені құрайды.
Лот: 221,222,251-260,262-265,288,311-348,350-354 Алматы қ., ш/а. Нұр-Алатау, Е.Рахмадиев көш., 35 үй."Арех Со" ЖШС-нан сатып алынсын. Шарттың сомасы 50 039 390 (елу миллион отыз тоғыз мың үш жүз тоқсан) теңгені құрайды.
Лот: 230 Алматы қ., Гоголь к-сі, 89а, 104 кеңседен "ДИВЕС" ЖШС-нан сатып алынсын. Шарттың сомасы 76 800 (жетпіс алты мың сегіз жүз) теңгені құрайды.
Лоттар: 246,247,274 Алматы қ., ш. а.Самғау, Кокорай к-сі 2/2 кеңсе 2фис 237 "Pharm Alliance" ЖШС-нан сатып алынсын. Шарттың сомасы 194 300 (бір жүз тоқсан төрт мың үш жүз) теңгені құрайды.
Лоттар: 368,369 Қарағанды қ., Абай к-сі, 55 . н. п. 1. "Ткачева" ЖК-нен сатып алынсын. Шарттың сомасы 19 900 (он тоғыз мың тоғыз жүз) теңгені құрайды
Лоттар: 403,404,406,409,412,413,429-433,437,441,442,445,449,452,453,460,462,463,467,471,473-478,482,483,490,493 Нұр-сұлтан Қ., Жүргенов к-сі, 18/2 үй, "Terra Pharm" ЖШС-нен сатып алынсын. Шарттың сомасы 15 805 152 (он бес миллион сегіз жүз бес мың бір жүз елу екі) теңгені құрайды.
Лоттар: 405,407,410,411,428,448,464,465,466,479,480,481,491 Алматы обл., Талғар ауд., Еркін ауылы, Б. Момышұлы к-сі, 5."Сұлтан" ЖШС-нан сатып алынсын. Шарттың сомасы 2 082 928 (екі миллион сексен екі мың тоғыз жүз жиырма сегіз) теңгені құрайды.
Лоттар: 422,502 Алматы облысы, Ынтымақ кенті, Төле би көшесі, 18, "ИНТЕРФАРМСЕРВИС" ЖШС-нан сатып алынсын. Шарттың сомасы 918 000 (тоғыз жүз он сегіз мың) теңгені құрайды.
Лот: 438 Алматы қаласы, Самал-2, 33а, к.278."Абзал Әлем" ЖШС-нен сатып алынсын. Шарттың сомасы 212 100 (екі жүз он екі мың жүз) теңгені құрайды.
Лот :459 Алматы қаласы, Ходжанов көшесі 55-9, "PharmStock" Medicines.KZ " ЖШС-нан сатып алынсын. Шарттың сомасы 218 427 (екі жүз он сегіз мың төрт жүз жиырма жеті) теңге 26 тиынды құрайды.
Баға ұсыныстары болмағандықтан 6,7,8,10,13,15,16,18,19,20,21,23,24,26,28,29,35-40,45,60,98,100,102,118,120,122,125,148,149,155,158-165,171,172,180,181,183-185,188,195,199,198,203,217,231-242,248-250,261,266-273,275-279,290,292,293,296-298,300,303-305,307-310,365-367,371,372,374,376,378-392,396-398,400-402,408,414-421,423-427,434-436,438,440,444,446,447,450,451,454-458,461,468-470,472,484-489,492,494-501,503-508 лоттарды сатып алу өтпеді деп танылсын.
| Директордың медицина бөлімі жөніндегі орынбасары: | [53 empty] | Калимкулов А.М.
| Директордың медициналық қызмет сапасын бақылау және стратегиялық даму жөніндегі орынбасары: | [53 empty] | Ашимханов А.Н.
| Бас мейіргер: |  |  | Калменбаева Б.Е.
| Дәріхана меңгерушісі: |  |  | Горчикова Л.И.
| Заң бөлімінің басшысы: |  |  | Ескенов Е.Е.
| Хатшы: |  |  | Маханбеталиев С.М.